## ИЗМ 013-2022-НВ Подключение по
Приложение № 2
Утверждено приказом № 421 от 4 августа 2020 г. Минстроя РФ в редакции приказа № 557 от 7 июля 2022 г.
Приложение № ____ к договору № _________ от __________________ 2023 г.
СОГЛАСОВАНО: | [9 empty] | УТВЕРЖДАЮ:
ООО "Самарские коммунальные системы" Главный управляющий директор
В.В. Бирюков
"_____" ________________ 2023 года | [12 empty] | "_____" ________________ 2023 года
Наименование программного продукта | [5 empty] | ГРАНД-Смета, версия 2023.2
Наименование редакции сметных нормативов | [5 empty] | Изменения в сметные нормы, федеральные единичные расценки и отдельные составляющие к ним, включенные в федеральный реестр сметных нормативов приказами Минстроя России от 26 декабря 2019 г. № 871/пр, 872/пр, 873/пр, 874/пр, 875/пр, 876/пр (в ред. приказов от 30.03.2020 № 171/пр, 172/пр, от 01.06.2020 № 294/пр, 295/пр, от 30.06.2020 № 352/пр, 353/пр, от 20.10.2020 № 635/пр, 636/пр, от 09.02.2021 № 50/пр, 51/пр, от 24.05.2021 № 320/пр, 321/пр, от 24.06.2021 № 407/пр, 408/пр, от 14.10.2021 № 745/пр, 746/пр), от 20.12.2021 № 961/пр, 962/пр) | [9 empty] | Изменения в сметные нормы, федеральные единичные расценки и отдельные составляющие к ним, включенные в федеральный реестр сметных нормативов приказами Минстроя России от 26 декабря 2019 г. № 871/пр, 872/пр, 873/пр, 874/пр, 875/пр, 876/пр (в ред. приказов от 30.03.2020 № 171/пр, 172/пр, от 01.06.2020 № 294/пр, 295/пр, от 30.06.2020 № 352/пр, 353/пр, от 20.10.2020 № 635/пр, 636/пр, от 09.02.2021 № 50/пр, 51/пр, от 24.05.2021 № 320/пр, 321/пр, от 24.06.2021 № 407/пр, 408/пр, от 14.10.2021 № 745/пр, 746/пр), от 20.12.2021 № 961/пр, 962/пр)
Реквизиты приказа Минстроя России об утверждении дополнений и изменений к сметным нормативам | [5 empty] | Приказы Минстроя России от 26.12.2019 г. № 871/пр, 872/пр, 873/пр, 874/пр, 875/пр, 876/пр, от 30.03.2020 № 171/пр, 172/пр, от 01.06.2020 № 294/пр, 295/пр, от 30.06.2020 № 352/пр, 353/пр, от 20.10.2020 № 635/пр, 636/пр, от 09.02.2021 № 50/пр, 51/пр, от 24.05.2021 № 320/пр, 321/пр, от 24.06.2021 № 407/пр, 408/пр, от 14.10.2021 № 745/пр, 746/пр), от 20.12.2021 № 961/пр, 962/пр | [7 empty] | Реквизиты приказа Минстроя России об утверждении дополнений и изменений к сметным нормативам | Приказы Минстроя России от 26.12.2019 г. № 871/пр, 872/пр, 873/пр, 874/пр, 875/пр, 876/пр, от 30.03.2020 № 171/пр, 172/пр, от 01.06.2020 № 294/пр, 295/пр, от 30.06.2020 № 352/пр, 353/пр, от 20.10.2020 № 635/пр, 636/пр, от 09.02.2021 № 50/пр, 51/пр, от 24.05.2021 № 320/пр, 321/пр, от 24.06.2021 № 407/пр, 408/пр, от 14.10.2021 № 745/пр, 746/пр), от 20.12.2021 № 961/пр, 962/пр |  | Приказы Минстроя России от 26.12.2019 г. № 871/пр, 872/пр, 873/пр, 874/пр, 875/пр, 876/пр, от 30.03.2020 № 171/пр, 172/пр, от 01.06.2020 № 294/пр, 295/пр, от 30.06.2020 № 352/пр, 353/пр, от 20.10.2020 № 635/пр, 636/пр, от 09.02.2021 № 50/пр, 51/пр, от 24.05.2021 № 320/пр, 321/пр, от 24.06.2021 № 407/пр, 408/пр, от 14.10.2021 № 745/пр, 746/пр), от 20.12.2021 № 961/пр, 962/пр
Реквизиты письма Минстроя России об индексах изменения сметной стоимости строительства, включаемые в федеральный реестр сметных нормативов и размещаемые в федеральной государственной информационной системе ценообразования в строительстве, подготовленного в соответствии пунктом 85 Методики расчета индексов изменения сметной стоимости строительства, утвержденной приказом Министерства строительства и жилищно-коммунального хозяйства Российской Федерации от 5 июня 2019 г. № 326/пр¹ | [13 empty] | Реквизиты письма Минстроя России об индексах изменения сметной стоимости строительства, включаемые в федеральный реестр сметных нормативов и размещаемые в федеральной государственной информационной системе ценообразования в строительстве, подготовленного в соответствии пунктом 85 Методики расчета индексов изменения сметной стоимости строительства, утвержденной приказом Министерства строительства и жилищно-коммунального хозяйства Российской Федерации от 5 июня 2019 г. № 326/пр¹
Реквизиты нормативного правового акта об утверждении оплаты труда, утверждаемый в соответствии с пунктом 22(1) Правилами мониторинга цен, утвержденными постановлением Правительства Российской Федерации от 23 декабря 2016 г. № 1452 | [13 empty] | Реквизиты нормативного правового акта об утверждении оплаты труда, утверждаемый в соответствии с пунктом 22(1) Правилами мониторинга цен, утвержденными постановлением Правительства Российской Федерации от 23 декабря 2016 г. № 1452
Наименование субъекта Российской Федерации
Наименование зоны субъекта Российской Федерации
Строительство двух водопроводных вводов Д-225мм от существующих водоводов Ду-600мм по ул.Ленинской до стены фундамента жилого дома | [17 empty] | Строительство двух водопроводных вводов Д-225мм от существующих водоводов Ду-600мм по ул.Ленинской до стены фундамента жилого дома
(наименование объекта капитального строительства)
ЛОКАЛЬНЫЙ СМЕТНЫЙ РАСЧЕТ (СМЕТА) №
Водопроводный ввод Дн-225мм | [18 empty] | Водопроводный ввод Дн-225мм
(наименование работ и затрат)
Составлен | базисно-индексным | методом
Основание | 013/2022-НВ
(проектная и (или) иная техническая документация)
Составлен(а) в текущем (базисном) уровне цен |  |  | 2 квартал 2023г. | [16 empty] | 4 квартал 2022г.
Сметная стоимость |  | 3329.48 | (482,24) | тыс.руб.
в том числе:
| строительных работ | 2774.57 | (401,87) | тыс.руб. |  | Средства на оплату труда рабочих |  |  |  |  | 159.01 | (5,19) | тыс.руб.
| монтажных работ | 0 | (0) | тыс.руб. |  | Нормативные затраты труда рабочих |  |  |  |  | 558.46 |  | чел.час.
| оборудования | 0 | (0) | тыс.руб. |  | Нормативные затраты труда машинистов |  |  |  |  | 132.43 |  | чел.час.
| прочих затрат | 0 | (0) | тыс.руб.
№ п/п | Обоснование | Наименование работ и затрат |  |  | Единица измерения | Количество |  |  | Сметная стоимость в базисном уровне цен (в текущем уровне цен (гр. 8) для ресурсов, отсутствующих в ФРСН), руб. |  |  | Индексы | Сметная стоимость в текущем уровне цен, руб.
[6 empty] | на единицу | коэффициенты | всего с учетом коэффициентов | на единицу | коэффициенты | всего
1 | 2 | 3 |  |  | 4 | 5 | 6 | 7 | 8 | 9 | 10 | 11 | 12
Раздел 1. Разборка асф/бет покрытия | [20 empty] | Раздел 1. Разборка асф/бет покрытия
1 | ФЕР27-03-011-01 | Срезка поверхностного слоя асфальтобетонных дорожных покрытий с применением импортных фрез при ширине фрезерования до 1300 мм, толщина слоя до 5 см |  |  | 4: 100 м2; 5: 2.02; 6: 1; 7: 2.02 | [8 empty] | Срезка поверхностного слоя асфальтобетонных дорожных покрытий с применением импортных фрез при ширине фрезерования до 1300 мм, толщина слоя до 5 см
|  | Объем=(227-25) / 100 | [20 empty] | Объем=(227-25) / 100
| Приказ от 04.09.2019 № 519/пр прил.2 табл.1 п.5 | Производство работ осуществляется в стесненных условиях застроенной части населенных пунктов ОЗП=1,15; ЭМ=1,15 к расх.; ЗПМ=1,15; ТЗ=1,15; ТЗМ=1,15 | [21 empty] | Производство работ осуществляется в стесненных условиях застроенной части населенных пунктов ОЗП=1,15; ЭМ=1,15 к расх.; ЗПМ=1,15; ТЗ=1,15; ТЗМ=1,15
| 1-2-9 | Затраты труда рабочих (ср 2,9) |  |  | чел.-ч | 0.26 | 1.15 | 0.60398 | 8.46 |  | 5.11 | [13 empty] | Затраты труда рабочих (ср 2,9)
| 91.08.10-054 | Фрезы самоходные дорожные, ширина барабана от 1000 мм до 1300 мм |  |  | маш.час | 0.27 | 1.15 | 0.62721 | 1411.44 |  | 885.27 | [13 empty] | Фрезы самоходные дорожные, ширина барабана от 1000 мм до 1300 мм
| 91.13.01-032 | Машины дорожной службы (машина дорожного мастера) |  |  | маш.час | 0.27 | 1.15 | 0.62721 | 86.5 |  | 54.25 | [13 empty] | Машины дорожной службы (машина дорожного мастера)
| 91.13.01-038 | Машины поливомоечные 6000 л |  |  | маш.час | 0.01 | 1.15 | 0.02323 | 110 |  | 2.56 | [13 empty] | Машины поливомоечные 6000 л
| 91.14.03-003 | Автомобили-самосвалы, грузоподъемность до 15 т |  |  | маш.час | 0.21 | 1.15 | 0.48783 | 113.44 |  | 55.34 | [13 empty] | Автомобили-самосвалы, грузоподъемность до 15 т
| 01.7.03.01-0001 | Вода |  |  | 4: м3; 5: 0.077; 7: 0.15554; 8: 2.44; 10: 0.38 | [11 empty] | Вода
| 1 | ОТ |  |  | 8: 2.2; 9: 1.15; 10: 5.11; 11: 30.64; 12: 156.57 | [12 empty] | ОТ
| 2 | ЭМ |  |  | 8: 429.37; 9: 1.15; 10: 997.43 | [12 empty] | ЭМ
| 3 | в т.ч. ОТм |  |  | 8: 9.74; 9: 1.15; 10: 22.63; 11: 30.64; 12: 693.38 | [12 empty] | в т.ч. ОТм
| 4 | М |  |  | 8: 0.19; 10: 0.38 | [12 empty] | М
|  | ЗТ |  |  | 4: чел.-ч; 5: 0.26; 6: 1.15; 7: 0.60398 | [13 empty] | ЗТ
|  | ЗТм |  |  | 4: чел.-ч; 5: 0.76; 6: 1.15; 7: 1.7655 | [13 empty] | ЗТм
|  | Итого по расценке |  |  | 8: 431.76; 10: 1002.92 | [14 empty] | Итого по расценке
|  | ФОТ |  |  | 10: 27.74; 12: 849.95 | [13 empty] | ФОТ
| Приказ № 812/пр от 21.12.2020 Прил. п.21 (в ред. пр. № 636/пр от 02.09.2021) | НР Автомобильные дороги |  |  | 4: %; 5: 147; 7: 147; 10: 40.78; 12: 1249.43 | [13 empty] | НР Автомобильные дороги
| Приказ № 774/пр от 11.12.2020 Прил. п.21 (в ред. пр. № 317/пр от 22.04.2022) | СП Автомобильные дороги |  |  | 4: %; 5: 134; 7: 134; 10: 37.17; 12: 1138.93 | [13 empty] | СП Автомобильные дороги
|  | Всего по позиции |  |  | 10: 1080.87 | [15 empty] | Всего по позиции
2 | ФЕР27-03-008-04 | Разборка покрытий и оснований: асфальтобетонных |  |  | 4: 100 м3; 5: 0.0475; 6: 1; 7: 0.0475 | [8 empty] | Разборка покрытий и оснований: асфальтобетонных
|  | Объем=(25*0,19) / 100 | [20 empty] | Объем=(25*0,19) / 100
| Приказ от 04.09.2019 № 519/пр прил.2 табл.1 п.5 | Производство работ осуществляется в стесненных условиях застроенной части населенных пунктов ОЗП=1,15; ЭМ=1,15 к расх.; ЗПМ=1,15; ТЗ=1,15; ТЗМ=1,15 | [21 empty] | Производство работ осуществляется в стесненных условиях застроенной части населенных пунктов ОЗП=1,15; ЭМ=1,15 к расх.; ЗПМ=1,15; ТЗ=1,15; ТЗМ=1,15
| 1-2-7 | Затраты труда рабочих (ср 2,7) |  |  | чел.-ч | 179.8 | 1.15 | 9.8216 | 8.31 |  | 81.62 | [13 empty] | Затраты труда рабочих (ср 2,7)
| 91.01.02-004 | Автогрейдеры среднего типа, мощность 99 кВт (135 л.с.) |  |  | маш.час | 1.55 | 1.15 | 0.084669 | 123 |  | 10.41 | [13 empty] | Автогрейдеры среднего типа, мощность 99 кВт (135 л.с.)
| 91.18.01-007 | Компрессоры передвижные с двигателем внутреннего сгорания, давление до 686 кПа (7 ат), производительность до 5 м3/мин |  |  | маш.час | 44.08 | 1.15 | 2.4079 | 90 |  | 216.71 | [13 empty] | Компрессоры передвижные с двигателем внутреннего сгорания, давление до 686 кПа (7 ат), производительность до 5 м3/мин
| 91.21.10-003 | Молотки при работе от передвижных компрессорных станций отбойные пневматические |  |  | маш.час | 88.16 | 1.15 | 4.8157 | 1.53 |  | 7.37 | [13 empty] | Молотки при работе от передвижных компрессорных станций отбойные пневматические
| 1 | ОТ |  |  | 8: 1494.14; 9: 1.15; 10: 81.62; 11: 30.64; 12: 2500.84 | [12 empty] | ОТ
| 2 | ЭМ |  |  | 8: 4292.73; 9: 1.15; 10: 234.49 | [12 empty] | ЭМ
| 3 | в т.ч. ОТм |  |  | 8: 464.37; 9: 1.15; 10: 25.37; 11: 30.64; 12: 777.34 | [12 empty] | в т.ч. ОТм
|  | ЗТ |  |  | 4: чел.-ч; 5: 179.8; 6: 1.15; 7: 9.8216 | [13 empty] | ЗТ
|  | ЗТм |  |  | 4: чел.-ч; 5: 45.63; 6: 1.15; 7: 2.4925 | [13 empty] | ЗТм
|  | Итого по расценке |  |  | 8: 5786.87; 10: 316.11 | [14 empty] | Итого по расценке
|  | ФОТ |  |  | 10: 106.99; 12: 3278.18 | [13 empty] | ФОТ
| Приказ № 812/пр от 21.12.2020 Прил. п.21 (в ред. пр. № 636/пр от 02.09.2021) | НР Автомобильные дороги |  |  | 4: %; 5: 147; 7: 147; 10: 157.28; 12: 4818.92 | [13 empty] | НР Автомобильные дороги
| Приказ № 774/пр от 11.12.2020 Прил. п.21 (в ред. пр. № 317/пр от 22.04.2022) | СП Автомобильные дороги |  |  | 4: %; 5: 134; 7: 134; 10: 143.37; 12: 4392.76 | [13 empty] | СП Автомобильные дороги
|  | Всего по позиции |  |  | 10: 616.76 | [15 empty] | Всего по позиции
3 | ФЕРр68-13-2 | Разборка асфальтобетонных покрытий тротуаров толщиной до 4 см: с помощью молотков отбойных пневматических |  |  | 4: 1000 м2; 5: 0.011; 6: 1; 7: 0.011 | [8 empty] | Разборка асфальтобетонных покрытий тротуаров толщиной до 4 см: с помощью молотков отбойных пневматических
|  | Объем=10,5 / 1000 | [20 empty] | Объем=10,5 / 1000
| Приказ от 04.09.2019 № 519/пр прил.2 табл.1 п.5 | Производство работ осуществляется в стесненных условиях застроенной части населенных пунктов ОЗП=1,15; ЭМ=1,15 к расх.; ЗПМ=1,15; ТЗ=1,15; ТЗМ=1,15 | [21 empty] | Производство работ осуществляется в стесненных условиях застроенной части населенных пунктов ОЗП=1,15; ЭМ=1,15 к расх.; ЗПМ=1,15; ТЗ=1,15; ТЗМ=1,15
| 1-2-7 | Затраты труда рабочих (ср 2,7) |  |  | чел.-ч | 57.76 | 1.15 | 0.73066 | 8.31 |  | 6.07 | [13 empty] | Затраты труда рабочих (ср 2,7)
| 91.18.01-007 | Компрессоры передвижные с двигателем внутреннего сгорания, давление до 686 кПа (7 ат), производительность до 5 м3/мин |  |  | маш.час | 15.7 | 1.15 | 0.19861 | 90 |  | 17.87 | [13 empty] | Компрессоры передвижные с двигателем внутреннего сгорания, давление до 686 кПа (7 ат), производительность до 5 м3/мин
| 91.21.10-003 | Молотки при работе от передвижных компрессорных станций отбойные пневматические |  |  | маш.час | 47.1 | 1.15 | 0.59581 | 1.53 |  | 0.91 | [13 empty] | Молотки при работе от передвижных компрессорных станций отбойные пневматические
| 1 | ОТ |  |  | 8: 479.99; 9: 1.15; 10: 6.07; 11: 30.64; 12: 185.98 | [12 empty] | ОТ
| 2 | ЭМ |  |  | 8: 1485.06; 9: 1.15; 10: 18.79 | [12 empty] | ЭМ
| 3 | в т.ч. ОТм |  |  | 8: 157.94; 9: 1.15; 10: 2; 11: 30.64; 12: 61.28 | [12 empty] | в т.ч. ОТм
|  | ЗТ |  |  | 4: чел.-ч; 5: 57.76; 6: 1.15; 7: 0.73066 | [13 empty] | ЗТ
|  | ЗТм |  |  | 4: чел.-ч; 5: 15.7; 6: 1.15; 7: 0.19861 | [13 empty] | ЗТм
|  | Итого по расценке |  |  | 8: 1965.05; 10: 24.86 | [14 empty] | Итого по расценке
|  | ФОТ |  |  | 10: 8.07; 12: 247.26 | [13 empty] | ФОТ
| Приказ № 812/пр от 21.12.2020 Прил. п.102 | НР Благоустройство (ремонтно-строительные) |  |  | 4: %; 5: 102; 7: 102; 10: 8.23; 12: 252.21 | [13 empty] | НР Благоустройство (ремонтно-строительные)
| Приказ № 774/пр от 11.12.2020 Прил. п.102 | СП Благоустройство (ремонтно-строительные) |  |  | 4: %; 5: 54; 7: 54; 10: 4.36; 12: 133.52 | [13 empty] | СП Благоустройство (ремонтно-строительные)
|  | Всего по позиции |  |  | 10: 37.45 | [15 empty] | Всего по позиции
4 | ФЕР27-03-008-02 | Разборка покрытий и оснований: щебеночных |  |  | 4: 100 м3; 5: 0.0712; 6: 1; 7: 0.0712 | [8 empty] | Разборка покрытий и оснований: щебеночных
|  | Объем=(25*0,26+5,2*0,12) / 100 | [20 empty] | Объем=(25*0,26+5,2*0,12) / 100
| Приказ от 04.09.2019 № 519/пр прил.2 табл.1 п.5 | Производство работ осуществляется в стесненных условиях застроенной части населенных пунктов ОЗП=1,15; ЭМ=1,15 к расх.; ЗПМ=1,15; ТЗ=1,15; ТЗМ=1,15 | [21 empty] | Производство работ осуществляется в стесненных условиях застроенной части населенных пунктов ОЗП=1,15; ЭМ=1,15 к расх.; ЗПМ=1,15; ТЗ=1,15; ТЗМ=1,15
| 1-2-0 | Затраты труда рабочих (ср 2) |  |  | чел.-ч | 13.22 | 1.15 | 1.0825 | 7.8 |  | 8.44 | [13 empty] | Затраты труда рабочих (ср 2)
| 91.01.02-004 | Автогрейдеры среднего типа, мощность 99 кВт (135 л.с.) |  |  | маш.час | 1.94 | 1.15 | 0.15885 | 123 |  | 19.54 | [13 empty] | Автогрейдеры среднего типа, мощность 99 кВт (135 л.с.)
| 91.12.06-012 | Рыхлители прицепные (без трактора) |  |  | маш.час | 1.39 | 1.15 | 0.11381 | 8 |  | 0.91 | [13 empty] | Рыхлители прицепные (без трактора)
| 91.13.01-038 | Машины поливомоечные 6000 л |  |  | маш.час | 0.46 | 1.15 | 0.037665 | 110 |  | 4.14 | [13 empty] | Машины поливомоечные 6000 л
| 91.15.02-023 | Тракторы на гусеничном ходу, мощность 59 кВт (80 л.с.) |  |  | маш.час | 1.39 | 1.15 | 0.11381 | 77.2 |  | 8.79 | [13 empty] | Тракторы на гусеничном ходу, мощность 59 кВт (80 л.с.)
| 1 | ОТ |  |  | 8: 103.12; 9: 1.15; 10: 8.44; 11: 30.64; 12: 258.6 | [12 empty] | ОТ
| 2 | ЭМ |  |  | 8: 407.65; 9: 1.15; 10: 33.38 | [12 empty] | ЭМ
| 3 | в т.ч. ОТм |  |  | 8: 50.3; 9: 1.15; 10: 4.12; 11: 30.64; 12: 126.24 | [12 empty] | в т.ч. ОТм
|  | ЗТ |  |  | 4: чел.-ч; 5: 13.22; 6: 1.15; 7: 1.0825 | [13 empty] | ЗТ
|  | ЗТм |  |  | 4: чел.-ч; 5: 3.79; 6: 1.15; 7: 0.31033 | [13 empty] | ЗТм
|  | Итого по расценке |  |  | 8: 510.77; 10: 41.82 | [14 empty] | Итого по расценке
|  | ФОТ |  |  | 10: 12.56; 12: 384.84 | [13 empty] | ФОТ
| Приказ № 812/пр от 21.12.2020 Прил. п.21 (в ред. пр. № 636/пр от 02.09.2021) | НР Автомобильные дороги |  |  | 4: %; 5: 147; 7: 147; 10: 18.46; 12: 565.71 | [13 empty] | НР Автомобильные дороги
| Приказ № 774/пр от 11.12.2020 Прил. п.21 (в ред. пр. № 317/пр от 22.04.2022) | СП Автомобильные дороги |  |  | 4: %; 5: 134; 7: 134; 10: 16.83; 12: 515.69 | [13 empty] | СП Автомобильные дороги
|  | Всего по позиции |  |  | 10: 77.11 | [15 empty] | Всего по позиции
5 | ФЕРр68-14-1 | Разборка бортовых камней: на бетонном основании |  |  | 4: 100 м; 5: 0.14; 6: 1; 7: 0.14 | [8 empty] | Разборка бортовых камней: на бетонном основании
|  | Объем=(8+6) / 100 | [20 empty] | Объем=(8+6) / 100
| Приказ от 04.09.2019 № 519/пр прил.2 табл.1 п.5 | Производство работ осуществляется в стесненных условиях застроенной части населенных пунктов ОЗП=1,15; ЭМ=1,15 к расх.; ЗПМ=1,15; ТЗ=1,15; ТЗМ=1,15 | [21 empty] | Производство работ осуществляется в стесненных условиях застроенной части населенных пунктов ОЗП=1,15; ЭМ=1,15 к расх.; ЗПМ=1,15; ТЗ=1,15; ТЗМ=1,15
| 1-3-1 | Затраты труда рабочих (ср 3,1) |  |  | чел.-ч | 68.26 | 1.15 | 10.9899 | 8.64 |  | 94.95 | [13 empty] | Затраты труда рабочих (ср 3,1)
| 91.18.01-007 | Компрессоры передвижные с двигателем внутреннего сгорания, давление до 686 кПа (7 ат), производительность до 5 м3/мин |  |  | маш.час | 9.4 | 1.15 | 1.5134 | 90 |  | 136.21 | [13 empty] | Компрессоры передвижные с двигателем внутреннего сгорания, давление до 686 кПа (7 ат), производительность до 5 м3/мин
| 91.21.10-003 | Молотки при работе от передвижных компрессорных станций отбойные пневматические |  |  | маш.час | 28.2 | 1.15 | 4.5402 | 1.53 |  | 6.95 | [13 empty] | Молотки при работе от передвижных компрессорных станций отбойные пневматические
| 1 | ОТ |  |  | 8: 589.77; 9: 1.15; 10: 94.95; 11: 30.64; 12: 2909.27 | [12 empty] | ОТ
| 2 | ЭМ |  |  | 8: 889.15; 9: 1.15; 10: 143.15 | [12 empty] | ЭМ
| 3 | в т.ч. ОТм |  |  | 8: 94.56; 9: 1.15; 10: 15.22; 11: 30.64; 12: 466.34 | [12 empty] | в т.ч. ОТм
|  | ЗТ |  |  | 4: чел.-ч; 5: 68.26; 6: 1.15; 7: 10.9899 | [13 empty] | ЗТ
|  | ЗТм |  |  | 4: чел.-ч; 5: 9.4; 6: 1.15; 7: 1.5134 | [13 empty] | ЗТм
|  | Итого по расценке |  |  | 8: 1478.92; 10: 238.1 | [14 empty] | Итого по расценке
|  | ФОТ |  |  | 10: 110.17; 12: 3375.61 | [13 empty] | ФОТ
| Приказ № 812/пр от 21.12.2020 Прил. п.102 | НР Благоустройство (ремонтно-строительные) |  |  | 4: %; 5: 102; 7: 102; 10: 112.37; 12: 3443.12 | [13 empty] | НР Благоустройство (ремонтно-строительные)
| Приказ № 774/пр от 11.12.2020 Прил. п.102 | СП Благоустройство (ремонтно-строительные) |  |  | 4: %; 5: 54; 7: 54; 10: 59.49; 12: 1822.83 | [13 empty] | СП Благоустройство (ремонтно-строительные)
|  | Всего по позиции |  |  | 10: 409.96 | [15 empty] | Всего по позиции
6 | ФССЦпг-01-01-01-043 | Погрузо-разгрузочные работы при автомобильных перевозках: Погрузка мусора строительного с погрузкой экскаваторами емкостью ковша до 0,5 м3 |  |  | 1 т груза | 19.079 | 1 | 19.079 | 3.28 |  | 62.58 | [10 empty] | Погрузо-разгрузочные работы при автомобильных перевозках: Погрузка мусора строительного с погрузкой экскаваторами емкостью ковша до 0,5 м3
|  | Объем=4,75*1,8+10,5*0,05*1,8+7,12*1,2+6*0,04+8*0,1 | [20 empty] | Объем=4,75*1,8+10,5*0,05*1,8+7,12*1,2+6*0,04+8*0,1
|  | Всего по позиции |  |  | 10: 62.58 | [15 empty] | Всего по позиции
7 | ФССЦпг-03-21-01-025 | Перевозка грузов автомобилями-самосвалами грузоподъемностью 10 т работающих вне карьера на расстояние: I класс груза до 25 км |  |  | 1 т груза | 37.259 | 1 | 37.259 | 17.32 |  | 645.33 | [10 empty] | Перевозка грузов автомобилями-самосвалами грузоподъемностью 10 т работающих вне карьера на расстояние: I класс груза до 25 км
|  | Объем=19,079+202*0,05*1,8 | [20 empty] | Объем=19,079+202*0,05*1,8
|  | Всего по позиции |  |  | 10: 645.33 | [15 empty] | Всего по позиции
|  | Итоги по разделу 1 Разборка асф/бет покрытия : | [27 empty] | Итоги по разделу 1 Разборка асф/бет покрытия :
|  | Итого прямые затраты (справочно) |  |  | 10: 2331.72 | [17 empty] | Итого прямые затраты (справочно)
|  | в том числе: | [28 empty] | в том числе:
|  | Оплата труда рабочих |  |  | 10: 196.19 | [17 empty] | Оплата труда рабочих
|  | Эксплуатация машин |  |  | 10: 2135.15 | [17 empty] | Эксплуатация машин
|  | в том числе оплата труда машинистов (Отм) |  |  | 10: 69.34 | [17 empty] | в том числе оплата труда машинистов (Отм)
|  | Материалы |  |  | 10: 0.38 | [17 empty] | Материалы
|  | Строительные работы |  |  | 10: 2930.06 | [17 empty] | Строительные работы
|  | Строительные работы |  |  | 10: 2222.15 | [17 empty] | Строительные работы
|  | в том числе: | [28 empty] | в том числе:
|  | оплата труда |  |  | 10: 196.19 | [17 empty] | оплата труда
|  | эксплуатация машин и механизмов |  |  | 10: 1427.24 | [17 empty] | эксплуатация машин и механизмов
|  | в том числе оплата труда машинистов (ОТм) |  |  | 10: 69.34 | [17 empty] | в том числе оплата труда машинистов (ОТм)
|  | материалы |  |  | 10: 0.38 | [17 empty] | материалы
|  | накладные расходы |  |  | 10: 337.12 | [17 empty] | накладные расходы
|  | сметная прибыль |  |  | 10: 261.22 | [17 empty] | сметная прибыль
|  | Транспортные расходы (перевозка), относимые на стоимость строительных работ |  |  | 10: 707.91 | [17 empty] | Транспортные расходы (перевозка), относимые на стоимость строительных работ
|  | Итого ФОТ (справочно) |  |  | 10: 265.53 | [17 empty] | Итого ФОТ (справочно)
|  | Итого накладные расходы (справочно) |  |  | 10: 337.12 | [17 empty] | Итого накладные расходы (справочно)
|  | Итого сметная прибыль (справочно) |  |  | 10: 261.22 | [17 empty] | Итого сметная прибыль (справочно)
|  | Итого по разделу 1 Разборка асф/бет покрытия |  |  | 10: 2930.06 | [18 empty] | Итого по разделу 1 Разборка асф/бет покрытия
Раздел 2. Восстановление покрытия | [20 empty] | Раздел 2. Восстановление покрытия
Проезжая часть | [32 empty] | Проезжая часть
8 | ФЕР27-04-006-03 | Устройство оснований толщиной 15 см из щебня фракции 40-70 мм при укатке каменных материалов с пределом прочности на сжатие свыше 68,6 до 98,1 МПа (свыше 700 до 1000 кгс/см2): нижнего слоя двухслойных |  |  | 4: 1000 м2; 5: 0.025; 6: 1; 7: 0.025 | [8 empty] | Устройство оснований толщиной 15 см из щебня фракции 40-70 мм при укатке каменных материалов с пределом прочности на сжатие свыше 68,6 до 98,1 МПа (свыше 700 до 1000 кгс/см2): нижнего слоя двухслойных
|  | Объем=25 / 1000 | [20 empty] | Объем=25 / 1000
| Приказ от 04.09.2019 № 519/пр прил.2 табл.1 п.5 | Производство работ осуществляется в стесненных условиях застроенной части населенных пунктов ОЗП=1,15; ЭМ=1,15 к расх.; ЗПМ=1,15; ТЗ=1,15; ТЗМ=1,15 | [21 empty] | Производство работ осуществляется в стесненных условиях застроенной части населенных пунктов ОЗП=1,15; ЭМ=1,15 к расх.; ЗПМ=1,15; ТЗ=1,15; ТЗМ=1,15
| 1-2-5 | Затраты труда рабочих (ср 2,5) |  |  | чел.-ч | 29.6 | 1.15 | 0.851 | 8.17 |  | 6.95 | [13 empty] | Затраты труда рабочих (ср 2,5)
| 91.01.01-034 | Бульдозеры, мощность 59 кВт (80 л.с.) |  |  | маш.час | 2.35 | 1.15 | 0.067562 | 59.47 |  | 4.02 | [13 empty] | Бульдозеры, мощность 59 кВт (80 л.с.)
| 91.01.02-004 | Автогрейдеры среднего типа, мощность 99 кВт (135 л.с.) |  |  | маш.час | 0.36 | 1.15 | 0.01035 | 123 |  | 1.27 | [13 empty] | Автогрейдеры среднего типа, мощность 99 кВт (135 л.с.)
| 91.06.05-011 | Погрузчики, грузоподъемность 5 т |  |  | маш.час | 3.69 | 1.15 | 0.10609 | 89.99 |  | 9.55 | [13 empty] | Погрузчики, грузоподъемность 5 т
| 91.08.03-013 | Катки самоходные гладкие вибрационные, масса 9 т |  |  | маш.час | 11.7 | 1.15 | 0.33637 | 243.15 |  | 81.79 | [13 empty] | Катки самоходные гладкие вибрационные, масса 9 т
| 91.08.03-016 | Катки самоходные гладкие вибрационные, масса 8 т |  |  | маш.час | 5.74 | 1.15 | 0.16503 | 226.54 |  | 37.38 | [13 empty] | Катки самоходные гладкие вибрационные, масса 8 т
| 91.13.01-038 | Машины поливомоечные 6000 л |  |  | маш.час | 2.6 | 1.15 | 0.07475 | 110 |  | 8.22 | [13 empty] | Машины поливомоечные 6000 л
| 01.7.03.01-0001 | Вода |  |  | 4: м3; 5: 20; 7: 0.5; 8: 2.44; 10: 1.22 | [11 empty] | Вода
| 1 | ОТ |  |  | 8: 241.83; 9: 1.15; 10: 6.95; 11: 30.64; 12: 212.95 | [12 empty] | ОТ
| 2 | ЭМ |  |  | 8: 4947.29; 9: 1.15; 10: 142.23 | [12 empty] | ЭМ
| 3 | в т.ч. ОТм |  |  | 8: 301.7; 9: 1.15; 10: 8.67; 11: 30.64; 12: 265.65 | [12 empty] | в т.ч. ОТм
| 4 | М |  |  | 8: 19515.8; 10: 1.22 | [12 empty] | М
|  | ЗТ |  |  | 4: чел.-ч; 5: 29.6; 6: 1.15; 7: 0.851 | [13 empty] | ЗТ
|  | ЗТм |  |  | 4: чел.-ч; 5: 26.44; 6: 1.15; 7: 0.76015 | [13 empty] | ЗТм
|  | Итого по расценке |  |  | 8: 5237.92; 10: 150.4 | [14 empty] | Итого по расценке
|  | ФОТ |  |  | 10: 15.62; 12: 478.6 | [13 empty] | ФОТ
| Приказ № 812/пр от 21.12.2020 Прил. п.21 (в ред. пр. № 636/пр от 02.09.2021) | НР Автомобильные дороги |  |  | 4: %; 5: 147; 7: 147; 10: 22.96; 12: 703.54 | [13 empty] | НР Автомобильные дороги
| Приказ № 774/пр от 11.12.2020 Прил. п.21 (в ред. пр. № 317/пр от 22.04.2022) | СП Автомобильные дороги |  |  | 4: %; 5: 134; 7: 134; 10: 20.93; 12: 641.32 | [13 empty] | СП Автомобильные дороги
|  | Всего по позиции |  |  | 10: 194.29 | [15 empty] | Всего по позиции
9 | ФЕР27-04-006-02 | Устройство оснований толщиной 15 см из щебня фракции 40-70 мм при укатке каменных материалов с пределом прочности на сжатие свыше 68,6 до 98,1 МПа (свыше 700 до 1000 кгс/см2): верхнего слоя двухслойных |  |  | 4: 1000 м2; 5: 0.025; 6: 1; 7: 0.025 | [8 empty] | Устройство оснований толщиной 15 см из щебня фракции 40-70 мм при укатке каменных материалов с пределом прочности на сжатие свыше 68,6 до 98,1 МПа (свыше 700 до 1000 кгс/см2): верхнего слоя двухслойных
|  | Объем=25 / 1000 | [20 empty] | Объем=25 / 1000
| Приказ от 04.09.2019 № 519/пр прил.2 табл.1 п.5 | Производство работ осуществляется в стесненных условиях застроенной части населенных пунктов ОЗП=1,15; ЭМ=1,15 к расх.; ЗПМ=1,15; ТЗ=1,15; ТЗМ=1,15 | [21 empty] | Производство работ осуществляется в стесненных условиях застроенной части населенных пунктов ОЗП=1,15; ЭМ=1,15 к расх.; ЗПМ=1,15; ТЗ=1,15; ТЗМ=1,15
| 1-2-5 | Затраты труда рабочих (ср 2,5) |  |  | чел.-ч | 33 | 1.15 | 0.94875 | 8.17 |  | 7.75 | [13 empty] | Затраты труда рабочих (ср 2,5)
| 91.01.02-004 | Автогрейдеры среднего типа, мощность 99 кВт (135 л.с.) |  |  | маш.час | 1.6 | 1.15 | 0.046 | 123 |  | 5.66 | [13 empty] | Автогрейдеры среднего типа, мощность 99 кВт (135 л.с.)
| 91.06.05-011 | Погрузчики, грузоподъемность 5 т |  |  | маш.час | 7.96 | 1.15 | 0.22885 | 89.99 |  | 20.59 | [13 empty] | Погрузчики, грузоподъемность 5 т
| 91.08.03-013 | Катки самоходные гладкие вибрационные, масса 9 т |  |  | маш.час | 19 | 1.15 | 0.54625 | 243.15 |  | 132.82 | [13 empty] | Катки самоходные гладкие вибрационные, масса 9 т
| 91.08.03-016 | Катки самоходные гладкие вибрационные, масса 8 т |  |  | маш.час | 8.51 | 1.15 | 0.24466 | 226.54 |  | 55.43 | [13 empty] | Катки самоходные гладкие вибрационные, масса 8 т
| 91.08.07-011 | Распределители каменной мелочи |  |  | маш.час | 0.57 | 1.15 | 0.016387 | 116.64 |  | 1.91 | [13 empty] | Распределители каменной мелочи
| 91.13.01-038 | Машины поливомоечные 6000 л |  |  | маш.час | 2.6 | 1.15 | 0.07475 | 110 |  | 8.22 | [13 empty] | Машины поливомоечные 6000 л
| 01.7.03.01-0001 | Вода |  |  | 4: м3; 5: 30; 7: 0.75; 8: 2.44; 10: 1.83 | [11 empty] | Вода
| 1 | ОТ |  |  | 8: 269.61; 9: 1.15; 10: 7.75; 11: 30.64; 12: 237.46 | [12 empty] | ОТ
| 2 | ЭМ |  |  | 8: 7813.31; 9: 1.15; 10: 224.63 | [12 empty] | ЭМ
| 3 | в т.ч. ОТм |  |  | 8: 458.66; 9: 1.15; 10: 13.19; 11: 30.64; 12: 404.14 | [12 empty] | в т.ч. ОТм
| 4 | М |  |  | 8: 22322.55; 10: 1.83 | [12 empty] | М
|  | ЗТ |  |  | 4: чел.-ч; 5: 33; 6: 1.15; 7: 0.94875 | [13 empty] | ЗТ
|  | ЗТм |  |  | 4: чел.-ч; 5: 40.24; 6: 1.15; 7: 1.1569 | [13 empty] | ЗТм
|  | Итого по расценке |  |  | 8: 8156.12; 10: 234.21 | [14 empty] | Итого по расценке
|  | ФОТ |  |  | 10: 20.94; 12: 641.6 | [13 empty] | ФОТ
| Приказ № 812/пр от 21.12.2020 Прил. п.21 (в ред. пр. № 636/пр от 02.09.2021) | НР Автомобильные дороги |  |  | 4: %; 5: 147; 7: 147; 10: 30.78; 12: 943.15 | [13 empty] | НР Автомобильные дороги
| Приказ № 774/пр от 11.12.2020 Прил. п.21 (в ред. пр. № 317/пр от 22.04.2022) | СП Автомобильные дороги |  |  | 4: %; 5: 134; 7: 134; 10: 28.06; 12: 859.74 | [13 empty] | СП Автомобильные дороги
|  | Всего по позиции |  |  | 10: 293.05 | [15 empty] | Всего по позиции
10 | ФССЦ-02.2.05.04-1822 | Щебень М 1000, фракция 40-80(70) мм, группа 2 |  |  | м3 | 9.45 | 1 | 9.45 | 155.94 |  | 1473.63 | [10 empty] | Щебень М 1000, фракция 40-80(70) мм, группа 2
|  | (Материалы для строительных работ) | [31 empty] | (Материалы для строительных работ)
|  | Объем=4,725+4,725 | [20 empty] | Объем=4,725+4,725
|  | Всего по позиции |  |  | 10: 1473.63 | [15 empty] | Всего по позиции
11 | ФССЦ-02.2.05.04-1702 | Щебень М 1000, фракция 10-20 мм, группа 2 |  |  | м3 | 0.375 | 1 | 0.375 | 130 |  | 48.75 | [10 empty] | Щебень М 1000, фракция 10-20 мм, группа 2
|  | (Материалы для строительных работ) | [31 empty] | (Материалы для строительных работ)
|  | Всего по позиции |  |  | 10: 48.75 | [15 empty] | Всего по позиции
12 | ФЕР27-04-006-04 | На каждый 1 см изменения толщины слоя добавлять или исключать к расценкам 27-04-006-01, 27-04-006-02, 27-04-006-03 (до 26 см) |  |  | 4: 1000 м2; 5: -0.025; 6: 1; 7: -0.025 | [8 empty] | На каждый 1 см изменения толщины слоя добавлять или исключать к расценкам 27-04-006-01, 27-04-006-02, 27-04-006-03 (до 26 см)
|  | Объем=-25 / 1000 | [20 empty] | Объем=-25 / 1000
|  | корректировка толщины ПЗ=4 (ОЗП=4; ЭМ=4 к расх.; ЗПМ=4; МАТ=4 к расх.; ТЗ=4; ТЗМ=4) | [21 empty] | корректировка толщины ПЗ=4 (ОЗП=4; ЭМ=4 к расх.; ЗПМ=4; МАТ=4 к расх.; ТЗ=4; ТЗМ=4)
| Приказ от 04.09.2019 № 519/пр прил.2 табл.1 п.5 | Производство работ осуществляется в стесненных условиях застроенной части населенных пунктов ОЗП=1,15; ЭМ=1,15 к расх.; ЗПМ=1,15; ТЗ=1,15; ТЗМ=1,15 | [21 empty] | Производство работ осуществляется в стесненных условиях застроенной части населенных пунктов ОЗП=1,15; ЭМ=1,15 к расх.; ЗПМ=1,15; ТЗ=1,15; ТЗМ=1,15
| 91.06.05-011 | Погрузчики, грузоподъемность 5 т |  |  | маш.час | 0.83 | 4.6 | -0.09545 | 89.99 |  | -8.59 | [13 empty] | Погрузчики, грузоподъемность 5 т
| 91.08.03-013 | Катки самоходные гладкие вибрационные, масса 9 т |  |  | маш.час | 0.82 | 4.6 | -0.0943 | 243.15 |  | -22.93 | [13 empty] | Катки самоходные гладкие вибрационные, масса 9 т
| 91.08.03-016 | Катки самоходные гладкие вибрационные, масса 8 т |  |  | маш.час | 0.86 | 4.6 | -0.0989 | 226.54 |  | -22.4 | [13 empty] | Катки самоходные гладкие вибрационные, масса 8 т
| 2 | ЭМ |  |  | 8: 468.89; 9: 4.6; 10: -53.92 | [12 empty] | ЭМ
| 3 | в т.ч. ОТм |  |  | 8: 27.84; 9: 4.6; 10: -3.2; 11: 30.64; 12: -98.05 | [12 empty] | в т.ч. ОТм
| 4 | М |  |  | 8: 1297.8; 9: 4; 10: 0 | [12 empty] | М
|  | ЗТм |  |  | 4: чел.-ч; 5: 2.51; 6: 4.6; 7: -0.28865 | [13 empty] | ЗТм
|  | Итого по расценке |  |  | 8: 468.89; 10: -53.92 | [14 empty] | Итого по расценке
|  | ФОТ |  |  | 10: -3.2; 12: -98.05 | [13 empty] | ФОТ
| Приказ № 812/пр от 21.12.2020 Прил. п.21 (в ред. пр. № 636/пр от 02.09.2021) | НР Автомобильные дороги |  |  | 4: %; 5: 147; 7: 147; 10: -4.7; 12: -144.13 | [13 empty] | НР Автомобильные дороги
| Приказ № 774/пр от 11.12.2020 Прил. п.21 (в ред. пр. № 317/пр от 22.04.2022) | СП Автомобильные дороги |  |  | 4: %; 5: 134; 7: 134; 10: -4.29; 12: -131.39 | [13 empty] | СП Автомобильные дороги
|  | Всего по позиции |  |  | 10: -62.91 | [15 empty] | Всего по позиции
13 | ФССЦ-02.2.05.04-1822 | Щебень М 1000, фракция 40-80(70) мм, группа 2 |  |  | м3 | -1.26 | 1 | -1.26 | 155.94 |  | -196.48 | [10 empty] | Щебень М 1000, фракция 40-80(70) мм, группа 2
|  | (Материалы для строительных работ) | [31 empty] | (Материалы для строительных работ)
|  | Всего по позиции |  |  | 10: -196.48 | [15 empty] | Всего по позиции
14 | ФЕР27-06-026-01 | Розлив вяжущих материалов (0,8 л на м2) |  |  | 4: т; 5: 0.02; 6: 1; 7: 0.02 | [8 empty] | Розлив вяжущих материалов (0,8 л на м2)
|  | Объем=0,8*25/1000 | [20 empty] | Объем=0,8*25/1000
| Приказ от 04.09.2019 № 519/пр прил.2 табл.1 п.5 | Производство работ осуществляется в стесненных условиях застроенной части населенных пунктов ОЗП=1,15; ЭМ=1,15 к расх.; ЗПМ=1,15; ТЗ=1,15; ТЗМ=1,15 | [21 empty] | Производство работ осуществляется в стесненных условиях застроенной части населенных пунктов ОЗП=1,15; ЭМ=1,15 к расх.; ЗПМ=1,15; ТЗ=1,15; ТЗМ=1,15
| 91.08.02-001 | Автогудронаторы, емкость цистерны 3500 л |  |  | маш.час | 0.33 | 1.15 | 0.00759 | 118.47 |  | 0.9 | [13 empty] | Автогудронаторы, емкость цистерны 3500 л
| 2 | ЭМ |  |  | 8: 39.1; 9: 1.15; 10: 0.9 | [12 empty] | ЭМ
| 3 | в т.ч. ОТм |  |  | 8: 7.15; 9: 1.15; 10: 0.16; 11: 30.64; 12: 4.9 | [12 empty] | в т.ч. ОТм
Н | 01.2.01.01 | Битум |  |  | 4: т; 5: 1.03; 7: 0.0206 | [21 empty] | Битум
|  | ЗТм |  |  | 4: чел.-ч; 5: 0.66; 6: 1.15; 7: 0.01518 | [13 empty] | ЗТм
|  | Итого по расценке |  |  | 8: 39.1; 10: 0.9 | [14 empty] | Итого по расценке
|  | ФОТ |  |  | 10: 0.16; 12: 4.9 | [13 empty] | ФОТ
| Приказ № 812/пр от 21.12.2020 Прил. п.21 (в ред. пр. № 636/пр от 02.09.2021) | НР Автомобильные дороги |  |  | 4: %; 5: 147; 7: 147; 10: 0.24; 12: 7.2 | [13 empty] | НР Автомобильные дороги
| Приказ № 774/пр от 11.12.2020 Прил. п.21 (в ред. пр. № 317/пр от 22.04.2022) | СП Автомобильные дороги |  |  | 4: %; 5: 134; 7: 134; 10: 0.21; 12: 6.57 | [13 empty] | СП Автомобильные дороги
|  | Всего по позиции |  |  | 10: 1.35 | [15 empty] | Всего по позиции
15 | ФССЦ-01.2.01.01-0001 | Битумы нефтяные дорожные жидкие МГ, СГ |  |  | т | 0.0206 | 1 | 0.0206 | 1487.6 |  | 30.64 | [10 empty] | Битумы нефтяные дорожные жидкие МГ, СГ
|  | (Материалы для строительных работ) | [31 empty] | (Материалы для строительных работ)
|  | Всего по позиции |  |  | 10: 30.64 | [15 empty] | Всего по позиции
16 | ФЕР27-06-029-01 | Устройство покрытия из горячих асфальтобетонных смесей асфальтоукладчиками второго типоразмера, толщина слоя 4 см |  |  | 4: 1000 м2; 5: 0.025; 6: 1; 7: 0.025 | [8 empty] | Устройство покрытия из горячих асфальтобетонных смесей асфальтоукладчиками второго типоразмера, толщина слоя 4 см
|  | Объем=25 / 1000 | [20 empty] | Объем=25 / 1000
| Приказ от 04.09.2019 № 519/пр прил.2 табл.1 п.5 | Производство работ осуществляется в стесненных условиях застроенной части населенных пунктов ОЗП=1,15; ЭМ=1,15 к расх.; ЗПМ=1,15; ТЗ=1,15; ТЗМ=1,15 | [21 empty] | Производство работ осуществляется в стесненных условиях застроенной части населенных пунктов ОЗП=1,15; ЭМ=1,15 к расх.; ЗПМ=1,15; ТЗ=1,15; ТЗМ=1,15
| 1-3-2 | Затраты труда рабочих (ср 3,2) |  |  | чел.-ч | 20.86 | 1.15 | 0.59972 | 8.74 |  | 5.24 | [13 empty] | Затраты труда рабочих (ср 3,2)
| 91.06.03-049 | Лебедки ручные и рычажные тяговым усилием до 9,81 кН (1 т) |  |  | маш.час | 2.44 | 1.15 | 0.07015 | 0.58 |  | 0.04 | [13 empty] | Лебедки ручные и рычажные тяговым усилием до 9,81 кН (1 т)
| 91.06.05-011 | Погрузчики, грузоподъемность 5 т |  |  | маш.час | 0.55 | 1.15 | 0.015813 | 89.99 |  | 1.42 | [13 empty] | Погрузчики, грузоподъемность 5 т
| 91.08.01-004 | Асфальтоукладчики гусеничные, ширина укладки от 2 до 5 м, скорость укладки 16 м/мин |  |  | маш.час | 2.04 | 1.15 | 0.05865 | 694.79 |  | 40.75 | [13 empty] | Асфальтоукладчики гусеничные, ширина укладки от 2 до 5 м, скорость укладки 16 м/мин
| 91.08.03-017 | Катки самоходные гладкие вибрационные, масса 10 т |  |  | маш.час | 2.14 | 1.15 | 0.061525 | 247.24 |  | 15.21 | [13 empty] | Катки самоходные гладкие вибрационные, масса 10 т
| 91.08.03-045 | Катки самоходные гладкие вибрационные, масса 7 т |  |  | маш.час | 1.51 | 1.15 | 0.043412 | 216.98 |  | 9.42 | [13 empty] | Катки самоходные гладкие вибрационные, масса 7 т
| 91.08.03-047 | Катки самоходные пневмоколесные статические, масса 12 т |  |  | маш.час | 2.59 | 1.15 | 0.074463 | 236.79 |  | 17.63 | [13 empty] | Катки самоходные пневмоколесные статические, масса 12 т
| 91.08.03-049 | Катки самоходные гладкие вибрационные, масса 14 т |  |  | маш.час | 0.97 | 1.15 | 0.027887 | 298.31 |  | 8.32 | [13 empty] | Катки самоходные гладкие вибрационные, масса 14 т
| 91.08.06-001 | Нарезчики швов, мощность 20,5 кВт (28 л.с.) |  |  | маш.час | 1.52 | 1.15 | 0.0437 | 19.04 |  | 0.83 | [13 empty] | Нарезчики швов, мощность 20,5 кВт (28 л.с.)
| 91.08.11-031 | Перегружатели асфальтовой смеси, емкость бункера до 25 т |  |  | маш.час | 2.04 | 1.15 | 0.05865 | 1503.75 |  | 88.19 | [13 empty] | Перегружатели асфальтовой смеси, емкость бункера до 25 т
| 91.08.11-041 | Разогреватели швов инфракрасные |  |  | маш.час | 2.04 | 1.15 | 0.05865 | 19.4 |  | 1.14 | [13 empty] | Разогреватели швов инфракрасные
| 91.13.01-038 | Машины поливомоечные 6000 л |  |  | маш.час | 3.1 | 1.15 | 0.089125 | 110 |  | 9.8 | [13 empty] | Машины поливомоечные 6000 л
| 91.13.03-112 | Спецавтомобили-вездеходы, грузоподъемность до 1,5 т |  |  | маш.час | 0.2 | 1.15 | 0.00575 | 92.86 |  | 0.53 | [13 empty] | Спецавтомобили-вездеходы, грузоподъемность до 1,5 т
| 91.18.01-013 | Компрессоры передвижные, давление 2,0 МПа, производительность 60 м3/мин |  |  | маш.час | 3.71 | 1.15 | 0.10666 | 203.2 |  | 21.67 | [13 empty] | Компрессоры передвижные, давление 2,0 МПа, производительность 60 м3/мин
| 91.21.10-003 | Молотки при работе от передвижных компрессорных станций отбойные пневматические |  |  | маш.час | 1.15 | 1.15 | 0.033063 | 1.53 |  | 0.05 | [13 empty] | Молотки при работе от передвижных компрессорных станций отбойные пневматические
| 01.2.03.07-0023 | Эмульсия битумно-дорожная |  |  | 4: т; 5: 0.004; 7: 0.0001; 8: 1554.2; 10: 0.16 | [11 empty] | Эмульсия битумно-дорожная
| 01.7.03.01-0002 | Вода водопроводная |  |  | 4: м3; 5: 20.52; 7: 0.513; 8: 3.15; 10: 1.62 | [11 empty] | Вода водопроводная
| 01.7.17.06-0061 | Диск алмазный для твердых материалов, диаметр 350 мм |  |  | 4: шт; 5: 0.782; 7: 0.01955; 8: 737; 10: 14.41 | [11 empty] | Диск алмазный для твердых материалов, диаметр 350 мм
| 1 | ОТ |  |  | 8: 182.32; 9: 1.15; 10: 5.24; 11: 30.64; 12: 160.55 | [12 empty] | ОТ
| 2 | ЭМ |  |  | 8: 7479.03; 9: 1.15; 10: 215.02 | [12 empty] | ЭМ
| 3 | в т.ч. ОТм |  |  | 8: 234.46; 9: 1.15; 10: 6.74; 11: 30.64; 12: 206.51 | [12 empty] | в т.ч. ОТм
| 4 | М |  |  | 8: 874.78; 10: 16.18 | [12 empty] | М
П,Н | 04.2.01.01 | Смесь асфальтобетонная |  |  | 4: т; 5: 0; 7: 0 | [21 empty] | Смесь асфальтобетонная
|  | ЗТ |  |  | 4: чел.-ч; 5: 20.86; 6: 1.15; 7: 0.59972 | [13 empty] | ЗТ
|  | ЗТм |  |  | 4: чел.-ч; 5: 18.85; 6: 1.15; 7: 0.54194 | [13 empty] | ЗТм
|  | Итого по расценке |  |  | 8: 8308.54; 10: 236.44 | [14 empty] | Итого по расценке
|  | ФОТ |  |  | 10: 11.98; 12: 367.06 | [13 empty] | ФОТ
| Приказ № 812/пр от 21.12.2020 Прил. п.21 (в ред. пр. № 636/пр от 02.09.2021) | НР Автомобильные дороги |  |  | 4: %; 5: 147; 7: 147; 10: 17.61; 12: 539.58 | [13 empty] | НР Автомобильные дороги
| Приказ № 774/пр от 11.12.2020 Прил. п.21 (в ред. пр. № 317/пр от 22.04.2022) | СП Автомобильные дороги |  |  | 4: %; 5: 134; 7: 134; 10: 16.05; 12: 491.86 | [13 empty] | СП Автомобильные дороги
|  | Всего по позиции |  |  | 10: 270.1 | [15 empty] | Всего по позиции
17 | ФЕР27-06-030-01 | При изменении толщины покрытия на 0,5 см добавлять или исключать к расценке 27-06-029-01 (до 8 см) |  |  | 4: 1000 м2; 5: 0.025; 6: 1; 7: 0.025 | [8 empty] | При изменении толщины покрытия на 0,5 см добавлять или исключать к расценке 27-06-029-01 (до 8 см)
|  | Объем=25 / 1000 | [20 empty] | Объем=25 / 1000
|  | корректировка толщины ПЗ=8 (ОЗП=8; ЭМ=8 к расх.; ЗПМ=8; МАТ=8 к расх.; ТЗ=8; ТЗМ=8) | [21 empty] | корректировка толщины ПЗ=8 (ОЗП=8; ЭМ=8 к расх.; ЗПМ=8; МАТ=8 к расх.; ТЗ=8; ТЗМ=8)
| Приказ от 04.09.2019 № 519/пр прил.2 табл.1 п.5 | Производство работ осуществляется в стесненных условиях застроенной части населенных пунктов ОЗП=1,15; ЭМ=1,15 к расх.; ЗПМ=1,15; ТЗ=1,15; ТЗМ=1,15 | [21 empty] | Производство работ осуществляется в стесненных условиях застроенной части населенных пунктов ОЗП=1,15; ЭМ=1,15 к расх.; ЗПМ=1,15; ТЗ=1,15; ТЗМ=1,15
| 1-3-8 | Затраты труда рабочих (ср 3,8) |  |  | чел.-ч | 0.35 | 9.2 | 0.0805 | 9.4 |  | 0.76 | [13 empty] | Затраты труда рабочих (ср 3,8)
| 91.06.05-011 | Погрузчики, грузоподъемность 5 т |  |  | маш.час | 0.11 | 9.2 | 0.0253 | 89.99 |  | 2.28 | [13 empty] | Погрузчики, грузоподъемность 5 т
| 91.08.01-004 | Асфальтоукладчики гусеничные, ширина укладки от 2 до 5 м, скорость укладки 16 м/мин |  |  | маш.час | 0.1 | 9.2 | 0.023 | 694.79 |  | 15.98 | [13 empty] | Асфальтоукладчики гусеничные, ширина укладки от 2 до 5 м, скорость укладки 16 м/мин
| 91.08.11-031 | Перегружатели асфальтовой смеси, емкость бункера до 25 т |  |  | маш.час | 0.1 | 9.2 | 0.023 | 1503.75 |  | 34.59 | [13 empty] | Перегружатели асфальтовой смеси, емкость бункера до 25 т
| 91.08.11-041 | Разогреватели швов инфракрасные |  |  | маш.час | 0.1 | 9.2 | 0.023 | 19.4 |  | 0.45 | [13 empty] | Разогреватели швов инфракрасные
| 91.13.01-038 | Машины поливомоечные 6000 л |  |  | маш.час | 0.1 | 9.2 | 0.023 | 110 |  | 2.53 | [13 empty] | Машины поливомоечные 6000 л
| 91.18.01-013 | Компрессоры передвижные, давление 2,0 МПа, производительность 60 м3/мин |  |  | маш.час | 0.06 | 9.2 | 0.0138 | 203.2 |  | 2.8 | [13 empty] | Компрессоры передвижные, давление 2,0 МПа, производительность 60 м3/мин
| 01.2.03.07-0023 | Эмульсия битумно-дорожная |  |  | т | 0.001 | 8 | 0.0002 | 1554.2 |  | 0.31 | [13 empty] | Эмульсия битумно-дорожная
| 01.7.03.01-0002 | Вода водопроводная |  |  | м3 | 0.44 | 8 | 0.088 | 3.15 |  | 0.28 | [13 empty] | Вода водопроводная
| 1 | ОТ |  |  | 8: 3.29; 9: 9.2; 10: 0.76; 11: 30.64; 12: 23.29 | [12 empty] | ОТ
| 2 | ЭМ |  |  | 8: 254.89; 9: 9.2; 10: 58.62 | [12 empty] | ЭМ
| 3 | в т.ч. ОТм |  |  | 8: 5.95; 9: 9.2; 10: 1.37; 11: 30.64; 12: 41.98 | [12 empty] | в т.ч. ОТм
| 4 | М |  |  | 8: 2.94; 9: 8; 10: 0.59 | [12 empty] | М
П,Н | 04.2.01.01 | Смесь асфальтобетонная |  |  | 4: т; 5: 0; 6: 8; 7: 0 | [21 empty] | Смесь асфальтобетонная
|  | ЗТ |  |  | 4: чел.-ч; 5: 0.35; 6: 9.2; 7: 0.0805 | [13 empty] | ЗТ
|  | ЗТм |  |  | 4: чел.-ч; 5: 0.47; 6: 9.2; 7: 0.1081 | [13 empty] | ЗТм
|  | Итого по расценке |  |  | 8: 261.12; 10: 59.97 | [14 empty] | Итого по расценке
|  | ФОТ |  |  | 10: 2.13; 12: 65.27 | [13 empty] | ФОТ
| Приказ № 812/пр от 21.12.2020 Прил. п.21 (в ред. пр. № 636/пр от 02.09.2021) | НР Автомобильные дороги |  |  | 4: %; 5: 147; 7: 147; 10: 3.13; 12: 95.95 | [13 empty] | НР Автомобильные дороги
| Приказ № 774/пр от 11.12.2020 Прил. п.21 (в ред. пр. № 317/пр от 22.04.2022) | СП Автомобильные дороги |  |  | 4: %; 5: 134; 7: 134; 10: 2.85; 12: 87.46 | [13 empty] | СП Автомобильные дороги
|  | Всего по позиции |  |  | 10: 65.95 | [15 empty] | Всего по позиции
18 | ТЦ_04.2.01.01_63_6367046160_16.06.2022_01 | Асфальтобетонные смеси А32НН (ГОСТ Р 58406.2-2020 на битуме по ГОСТ 33133-2014) |  |  | т | 4.978 | 1 | 4.978 | 6508.33 |  | 6558.39 | 4.94 | 32398.47 | [8 empty] | Асфальтобетонные смеси А32НН (ГОСТ Р 58406.2-2020 на битуме по ГОСТ 33133-2014)
|  | (Материалы для строительных работ) | [31 empty] | (Материалы для строительных работ)
|  | Объем=25*0,08*2,489 | [20 empty] | Объем=25*0,08*2,489
|  | Цена=7810/1,20 | [33 empty] | Цена=7810/1,20
|  | Всего по позиции |  |  | 10: 6558.39; 12: 32398.47 | [15 empty] | Всего по позиции
19 | ФЕР27-06-026-01 | Розлив вяжущих материалов (0,6 л на м2) |  |  | 4: т; 5: 0.015; 6: 1; 7: 0.015 | [8 empty] | Розлив вяжущих материалов (0,6 л на м2)
|  | Объем=0,6*25/1000 | [20 empty] | Объем=0,6*25/1000
| Приказ от 04.09.2019 № 519/пр прил.2 табл.1 п.5 | Производство работ осуществляется в стесненных условиях застроенной части населенных пунктов ОЗП=1,15; ЭМ=1,15 к расх.; ЗПМ=1,15; ТЗ=1,15; ТЗМ=1,15 | [21 empty] | Производство работ осуществляется в стесненных условиях застроенной части населенных пунктов ОЗП=1,15; ЭМ=1,15 к расх.; ЗПМ=1,15; ТЗ=1,15; ТЗМ=1,15
| 91.08.02-001 | Автогудронаторы, емкость цистерны 3500 л |  |  | маш.час | 0.33 | 1.15 | 0.0056925 | 118.47 |  | 0.67 | [13 empty] | Автогудронаторы, емкость цистерны 3500 л
| 2 | ЭМ |  |  | 8: 39.1; 9: 1.15; 10: 0.67 | [12 empty] | ЭМ
| 3 | в т.ч. ОТм |  |  | 8: 7.15; 9: 1.15; 10: 0.12; 11: 30.64; 12: 3.68 | [12 empty] | в т.ч. ОТм
Н | 01.2.01.01 | Битум |  |  | 4: т; 5: 1.03; 7: 0.01545 | [21 empty] | Битум
|  | ЗТм |  |  | 4: чел.-ч; 5: 0.66; 6: 1.15; 7: 0.011385 | [13 empty] | ЗТм
|  | Итого по расценке |  |  | 8: 39.1; 10: 0.67 | [14 empty] | Итого по расценке
|  | ФОТ |  |  | 10: 0.12; 12: 3.68 | [13 empty] | ФОТ
| Приказ № 812/пр от 21.12.2020 Прил. п.21 (в ред. пр. № 636/пр от 02.09.2021) | НР Автомобильные дороги |  |  | 4: %; 5: 147; 7: 147; 10: 0.18; 12: 5.41 | [13 empty] | НР Автомобильные дороги
| Приказ № 774/пр от 11.12.2020 Прил. п.21 (в ред. пр. № 317/пр от 22.04.2022) | СП Автомобильные дороги |  |  | 4: %; 5: 134; 7: 134; 10: 0.16; 12: 4.93 | [13 empty] | СП Автомобильные дороги
|  | Всего по позиции |  |  | 10: 1.01 | [15 empty] | Всего по позиции
20 | ФССЦ-01.2.01.01-0001 | Битумы нефтяные дорожные жидкие МГ, СГ |  |  | т | 0.01545 | 1 | 0.01545 | 1487.6 |  | 22.98 | [10 empty] | Битумы нефтяные дорожные жидкие МГ, СГ
|  | (Материалы для строительных работ) | [31 empty] | (Материалы для строительных работ)
|  | Всего по позиции |  |  | 10: 22.98 | [15 empty] | Всего по позиции
21 | ФЕР27-06-029-01 | Устройство покрытия из горячих асфальтобетонных смесей асфальтоукладчиками второго типоразмера, толщина слоя 4 см |  |  | 4: 1000 м2; 5: 0.025; 6: 1; 7: 0.025 | [8 empty] | Устройство покрытия из горячих асфальтобетонных смесей асфальтоукладчиками второго типоразмера, толщина слоя 4 см
|  | Объем=25 / 1000 | [20 empty] | Объем=25 / 1000
| Приказ от 04.09.2019 № 519/пр прил.2 табл.1 п.5 | Производство работ осуществляется в стесненных условиях застроенной части населенных пунктов ОЗП=1,15; ЭМ=1,15 к расх.; ЗПМ=1,15; ТЗ=1,15; ТЗМ=1,15 | [21 empty] | Производство работ осуществляется в стесненных условиях застроенной части населенных пунктов ОЗП=1,15; ЭМ=1,15 к расх.; ЗПМ=1,15; ТЗ=1,15; ТЗМ=1,15
| 1-3-2 | Затраты труда рабочих (ср 3,2) |  |  | чел.-ч | 20.86 | 1.15 | 0.59972 | 8.74 |  | 5.24 | [13 empty] | Затраты труда рабочих (ср 3,2)
| 91.06.03-049 | Лебедки ручные и рычажные тяговым усилием до 9,81 кН (1 т) |  |  | маш.час | 2.44 | 1.15 | 0.07015 | 0.58 |  | 0.04 | [13 empty] | Лебедки ручные и рычажные тяговым усилием до 9,81 кН (1 т)
| 91.06.05-011 | Погрузчики, грузоподъемность 5 т |  |  | маш.час | 0.55 | 1.15 | 0.015813 | 89.99 |  | 1.42 | [13 empty] | Погрузчики, грузоподъемность 5 т
| 91.08.01-004 | Асфальтоукладчики гусеничные, ширина укладки от 2 до 5 м, скорость укладки 16 м/мин |  |  | маш.час | 2.04 | 1.15 | 0.05865 | 694.79 |  | 40.75 | [13 empty] | Асфальтоукладчики гусеничные, ширина укладки от 2 до 5 м, скорость укладки 16 м/мин
| 91.08.03-017 | Катки самоходные гладкие вибрационные, масса 10 т |  |  | маш.час | 2.14 | 1.15 | 0.061525 | 247.24 |  | 15.21 | [13 empty] | Катки самоходные гладкие вибрационные, масса 10 т
| 91.08.03-045 | Катки самоходные гладкие вибрационные, масса 7 т |  |  | маш.час | 1.51 | 1.15 | 0.043412 | 216.98 |  | 9.42 | [13 empty] | Катки самоходные гладкие вибрационные, масса 7 т
| 91.08.03-047 | Катки самоходные пневмоколесные статические, масса 12 т |  |  | маш.час | 2.59 | 1.15 | 0.074463 | 236.79 |  | 17.63 | [13 empty] | Катки самоходные пневмоколесные статические, масса 12 т
| 91.08.03-049 | Катки самоходные гладкие вибрационные, масса 14 т |  |  | маш.час | 0.97 | 1.15 | 0.027887 | 298.31 |  | 8.32 | [13 empty] | Катки самоходные гладкие вибрационные, масса 14 т
| 91.08.06-001 | Нарезчики швов, мощность 20,5 кВт (28 л.с.) |  |  | маш.час | 1.52 | 1.15 | 0.0437 | 19.04 |  | 0.83 | [13 empty] | Нарезчики швов, мощность 20,5 кВт (28 л.с.)
| 91.08.11-031 | Перегружатели асфальтовой смеси, емкость бункера до 25 т |  |  | маш.час | 2.04 | 1.15 | 0.05865 | 1503.75 |  | 88.19 | [13 empty] | Перегружатели асфальтовой смеси, емкость бункера до 25 т
| 91.08.11-041 | Разогреватели швов инфракрасные |  |  | маш.час | 2.04 | 1.15 | 0.05865 | 19.4 |  | 1.14 | [13 empty] | Разогреватели швов инфракрасные
| 91.13.01-038 | Машины поливомоечные 6000 л |  |  | маш.час | 3.1 | 1.15 | 0.089125 | 110 |  | 9.8 | [13 empty] | Машины поливомоечные 6000 л
| 91.13.03-112 | Спецавтомобили-вездеходы, грузоподъемность до 1,5 т |  |  | маш.час | 0.2 | 1.15 | 0.00575 | 92.86 |  | 0.53 | [13 empty] | Спецавтомобили-вездеходы, грузоподъемность до 1,5 т
| 91.18.01-013 | Компрессоры передвижные, давление 2,0 МПа, производительность 60 м3/мин |  |  | маш.час | 3.71 | 1.15 | 0.10666 | 203.2 |  | 21.67 | [13 empty] | Компрессоры передвижные, давление 2,0 МПа, производительность 60 м3/мин
| 91.21.10-003 | Молотки при работе от передвижных компрессорных станций отбойные пневматические |  |  | маш.час | 1.15 | 1.15 | 0.033063 | 1.53 |  | 0.05 | [13 empty] | Молотки при работе от передвижных компрессорных станций отбойные пневматические
| 01.2.03.07-0023 | Эмульсия битумно-дорожная |  |  | 4: т; 5: 0.004; 7: 0.0001; 8: 1554.2; 10: 0.16 | [11 empty] | Эмульсия битумно-дорожная
| 01.7.03.01-0002 | Вода водопроводная |  |  | 4: м3; 5: 20.52; 7: 0.513; 8: 3.15; 10: 1.62 | [11 empty] | Вода водопроводная
| 01.7.17.06-0061 | Диск алмазный для твердых материалов, диаметр 350 мм |  |  | 4: шт; 5: 0.782; 7: 0.01955; 8: 737; 10: 14.41 | [11 empty] | Диск алмазный для твердых материалов, диаметр 350 мм
| 1 | ОТ |  |  | 8: 182.32; 9: 1.15; 10: 5.24; 11: 30.64; 12: 160.55 | [12 empty] | ОТ
| 2 | ЭМ |  |  | 8: 7479.03; 9: 1.15; 10: 215.02 | [12 empty] | ЭМ
| 3 | в т.ч. ОТм |  |  | 8: 234.46; 9: 1.15; 10: 6.74; 11: 30.64; 12: 206.51 | [12 empty] | в т.ч. ОТм
| 4 | М |  |  | 8: 874.78; 10: 16.18 | [12 empty] | М
П,Н | 04.2.01.01 | Смесь асфальтобетонная |  |  | 4: т; 5: 0; 7: 0 | [21 empty] | Смесь асфальтобетонная
|  | ЗТ |  |  | 4: чел.-ч; 5: 20.86; 6: 1.15; 7: 0.59972 | [13 empty] | ЗТ
|  | ЗТм |  |  | 4: чел.-ч; 5: 18.85; 6: 1.15; 7: 0.54194 | [13 empty] | ЗТм
|  | Итого по расценке |  |  | 8: 8308.54; 10: 236.44 | [14 empty] | Итого по расценке
|  | ФОТ |  |  | 10: 11.98; 12: 367.06 | [13 empty] | ФОТ
| Приказ № 812/пр от 21.12.2020 Прил. п.21 (в ред. пр. № 636/пр от 02.09.2021) | НР Автомобильные дороги |  |  | 4: %; 5: 147; 7: 147; 10: 17.61; 12: 539.58 | [13 empty] | НР Автомобильные дороги
| Приказ № 774/пр от 11.12.2020 Прил. п.21 (в ред. пр. № 317/пр от 22.04.2022) | СП Автомобильные дороги |  |  | 4: %; 5: 134; 7: 134; 10: 16.05; 12: 491.86 | [13 empty] | СП Автомобильные дороги
|  | Всего по позиции |  |  | 10: 270.1 | [15 empty] | Всего по позиции
22 | ФЕР27-06-030-01 | При изменении толщины покрытия на 0,5 см добавлять или исключать: к расценке 27-06-029-01 |  |  | 4: 1000 м2; 5: 0.025; 6: 1; 7: 0.025 | [8 empty] | При изменении толщины покрытия на 0,5 см добавлять или исключать: к расценке 27-06-029-01
|  | Объем=25 / 1000 | [20 empty] | Объем=25 / 1000
|  | добавить до толщины 6 см ПЗ=4 (ОЗП=4; ЭМ=4 к расх.; ЗПМ=4; МАТ=4 к расх.; ТЗ=4; ТЗМ=4) | [21 empty] | добавить до толщины 6 см ПЗ=4 (ОЗП=4; ЭМ=4 к расх.; ЗПМ=4; МАТ=4 к расх.; ТЗ=4; ТЗМ=4)
| Приказ от 04.09.2019 № 519/пр прил.2 табл.1 п.5 | Производство работ осуществляется в стесненных условиях застроенной части населенных пунктов ОЗП=1,15; ЭМ=1,15 к расх.; ЗПМ=1,15; ТЗ=1,15; ТЗМ=1,15 | [21 empty] | Производство работ осуществляется в стесненных условиях застроенной части населенных пунктов ОЗП=1,15; ЭМ=1,15 к расх.; ЗПМ=1,15; ТЗ=1,15; ТЗМ=1,15
| 1-3-8 | Затраты труда рабочих (ср 3,8) |  |  | чел.-ч | 0.35 | 4.6 | 0.04025 | 9.4 |  | 0.38 | [13 empty] | Затраты труда рабочих (ср 3,8)
| 91.06.05-011 | Погрузчики, грузоподъемность 5 т |  |  | маш.час | 0.11 | 4.6 | 0.01265 | 89.99 |  | 1.14 | [13 empty] | Погрузчики, грузоподъемность 5 т
| 91.08.01-004 | Асфальтоукладчики гусеничные, ширина укладки от 2 до 5 м, скорость укладки 16 м/мин |  |  | маш.час | 0.1 | 4.6 | 0.0115 | 694.79 |  | 7.99 | [13 empty] | Асфальтоукладчики гусеничные, ширина укладки от 2 до 5 м, скорость укладки 16 м/мин
| 91.08.11-031 | Перегружатели асфальтовой смеси, емкость бункера до 25 т |  |  | маш.час | 0.1 | 4.6 | 0.0115 | 1503.75 |  | 17.29 | [13 empty] | Перегружатели асфальтовой смеси, емкость бункера до 25 т
| 91.08.11-041 | Разогреватели швов инфракрасные |  |  | маш.час | 0.1 | 4.6 | 0.0115 | 19.4 |  | 0.22 | [13 empty] | Разогреватели швов инфракрасные
| 91.13.01-038 | Машины поливомоечные 6000 л |  |  | маш.час | 0.1 | 4.6 | 0.0115 | 110 |  | 1.27 | [13 empty] | Машины поливомоечные 6000 л
| 91.18.01-013 | Компрессоры передвижные, давление 2,0 МПа, производительность 60 м3/мин |  |  | маш.час | 0.06 | 4.6 | 0.0069 | 203.2 |  | 1.4 | [13 empty] | Компрессоры передвижные, давление 2,0 МПа, производительность 60 м3/мин
| 01.2.03.07-0023 | Эмульсия битумно-дорожная |  |  | т | 0.001 | 4 | 0.0001 | 1554.2 |  | 0.16 | [13 empty] | Эмульсия битумно-дорожная
| 01.7.03.01-0002 | Вода водопроводная |  |  | м3 | 0.44 | 4 | 0.044 | 3.15 |  | 0.14 | [13 empty] | Вода водопроводная
| 1 | ОТ |  |  | 8: 3.29; 9: 4.6; 10: 0.38; 11: 30.64; 12: 11.64 | [12 empty] | ОТ
| 2 | ЭМ |  |  | 8: 254.89; 9: 4.6; 10: 29.31 | [12 empty] | ЭМ
| 3 | в т.ч. ОТм |  |  | 8: 5.95; 9: 4.6; 10: 0.68; 11: 30.64; 12: 20.84 | [12 empty] | в т.ч. ОТм
| 4 | М |  |  | 8: 2.94; 9: 4; 10: 0.29 | [12 empty] | М
П,Н | 04.2.01.01 | Смесь асфальтобетонная |  |  | 4: т; 5: 0; 6: 4; 7: 0 | [21 empty] | Смесь асфальтобетонная
|  | ЗТ |  |  | 4: чел.-ч; 5: 0.35; 6: 4.6; 7: 0.04025 | [13 empty] | ЗТ
|  | ЗТм |  |  | 4: чел.-ч; 5: 0.47; 6: 4.6; 7: 0.05405 | [13 empty] | ЗТм
|  | Итого по расценке |  |  | 8: 261.12; 10: 29.98 | [14 empty] | Итого по расценке
|  | ФОТ |  |  | 10: 1.06; 12: 32.48 | [13 empty] | ФОТ
| Приказ № 812/пр от 21.12.2020 Прил. п.21 (в ред. пр. № 636/пр от 02.09.2021) | НР Автомобильные дороги |  |  | 4: %; 5: 147; 7: 147; 10: 1.56; 12: 47.75 | [13 empty] | НР Автомобильные дороги
| Приказ № 774/пр от 11.12.2020 Прил. п.21 (в ред. пр. № 317/пр от 22.04.2022) | СП Автомобильные дороги |  |  | 4: %; 5: 134; 7: 134; 10: 1.42; 12: 43.52 | [13 empty] | СП Автомобильные дороги
|  | Всего по позиции |  |  | 10: 32.96 | [15 empty] | Всего по позиции
23 | ТЦ_04.2.01.01_63_6367046160_16.06.2022_01 | Асфальтобетонные смеси А32НН (ГОСТ Р 58406.2-2020 на битуме по ГОСТ 33133-2014) (с доставкой) |  |  | т | 3.734 | 1 | 3.734 | 6508.33 |  | 4919.45 | 4.94 | 24302.1 | [8 empty] | Асфальтобетонные смеси А32НН (ГОСТ Р 58406.2-2020 на битуме по ГОСТ 33133-2014) (с доставкой)
|  | (Материалы для строительных работ) | [31 empty] | (Материалы для строительных работ)
|  | Объем=25*0,06*2,489 | [20 empty] | Объем=25*0,06*2,489
|  | Цена=7810/1,20 | [33 empty] | Цена=7810/1,20
|  | Всего по позиции |  |  | 10: 4919.45; 12: 24302.1 | [15 empty] | Всего по позиции
24 | ФЕР27-06-026-01 | Розлив вяжущих материалов (0,4 л на м2) |  |  | 4: т; 5: 0.0908; 6: 1; 7: 0.0908 | [8 empty] | Розлив вяжущих материалов (0,4 л на м2)
|  | Объем=0,4*227/1000 | [20 empty] | Объем=0,4*227/1000
| Приказ от 04.09.2019 № 519/пр прил.2 табл.1 п.5 | Производство работ осуществляется в стесненных условиях застроенной части населенных пунктов ОЗП=1,15; ЭМ=1,15 к расх.; ЗПМ=1,15; ТЗ=1,15; ТЗМ=1,15 | [21 empty] | Производство работ осуществляется в стесненных условиях застроенной части населенных пунктов ОЗП=1,15; ЭМ=1,15 к расх.; ЗПМ=1,15; ТЗ=1,15; ТЗМ=1,15
| 91.08.02-001 | Автогудронаторы, емкость цистерны 3500 л |  |  | маш.час | 0.33 | 1.15 | 0.034459 | 118.47 |  | 4.08 | [13 empty] | Автогудронаторы, емкость цистерны 3500 л
| 2 | ЭМ |  |  | 8: 39.1; 9: 1.15; 10: 4.08 | [12 empty] | ЭМ
| 3 | в т.ч. ОТм |  |  | 8: 7.15; 9: 1.15; 10: 0.75; 11: 30.64; 12: 22.98 | [12 empty] | в т.ч. ОТм
Н | 01.2.01.01 | Битум |  |  | 4: т; 5: 1.03; 7: 0.093524 | [21 empty] | Битум
|  | ЗТм |  |  | 4: чел.-ч; 5: 0.66; 6: 1.15; 7: 0.068917 | [13 empty] | ЗТм
|  | Итого по расценке |  |  | 8: 39.1; 10: 4.08 | [14 empty] | Итого по расценке
|  | ФОТ |  |  | 10: 0.75; 12: 22.98 | [13 empty] | ФОТ
| Приказ № 812/пр от 21.12.2020 Прил. п.21 (в ред. пр. № 636/пр от 02.09.2021) | НР Автомобильные дороги |  |  | 4: %; 5: 147; 7: 147; 10: 1.1; 12: 33.78 | [13 empty] | НР Автомобильные дороги
| Приказ № 774/пр от 11.12.2020 Прил. п.21 (в ред. пр. № 317/пр от 22.04.2022) | СП Автомобильные дороги |  |  | 4: %; 5: 134; 7: 134; 10: 1.01; 12: 30.79 | [13 empty] | СП Автомобильные дороги
|  | Всего по позиции |  |  | 10: 6.19 | [15 empty] | Всего по позиции
25 | ФССЦ-01.2.01.01-0001 | Битумы нефтяные дорожные жидкие МГ, СГ |  |  | т | 0.093524 | 1 | 0.093524 | 1487.6 |  | 139.13 | [10 empty] | Битумы нефтяные дорожные жидкие МГ, СГ
|  | (Материалы для строительных работ) | [31 empty] | (Материалы для строительных работ)
|  | Всего по позиции |  |  | 10: 139.13 | [15 empty] | Всего по позиции
26 | ФЕР27-06-029-01 | Устройство покрытия из горячих асфальтобетонных смесей асфальтоукладчиками второго типоразмера, толщина слоя 4 см |  |  | 4: 1000 м2; 5: 0.227; 6: 1; 7: 0.227 | [8 empty] | Устройство покрытия из горячих асфальтобетонных смесей асфальтоукладчиками второго типоразмера, толщина слоя 4 см
|  | Объем=227 / 1000 | [20 empty] | Объем=227 / 1000
| Приказ от 04.09.2019 № 519/пр прил.2 табл.1 п.5 | Производство работ осуществляется в стесненных условиях застроенной части населенных пунктов ОЗП=1,15; ЭМ=1,15 к расх.; ЗПМ=1,15; ТЗ=1,15; ТЗМ=1,15 | [21 empty] | Производство работ осуществляется в стесненных условиях застроенной части населенных пунктов ОЗП=1,15; ЭМ=1,15 к расх.; ЗПМ=1,15; ТЗ=1,15; ТЗМ=1,15
| 1-3-2 | Затраты труда рабочих (ср 3,2) |  |  | чел.-ч | 20.86 | 1.15 | 5.4455 | 8.74 |  | 47.59 | [13 empty] | Затраты труда рабочих (ср 3,2)
| 91.06.03-049 | Лебедки ручные и рычажные тяговым усилием до 9,81 кН (1 т) |  |  | маш.час | 2.44 | 1.15 | 0.63696 | 0.58 |  | 0.37 | [13 empty] | Лебедки ручные и рычажные тяговым усилием до 9,81 кН (1 т)
| 91.06.05-011 | Погрузчики, грузоподъемность 5 т |  |  | маш.час | 0.55 | 1.15 | 0.14358 | 89.99 |  | 12.92 | [13 empty] | Погрузчики, грузоподъемность 5 т
| 91.08.01-004 | Асфальтоукладчики гусеничные, ширина укладки от 2 до 5 м, скорость укладки 16 м/мин |  |  | маш.час | 2.04 | 1.15 | 0.53254 | 694.79 |  | 370 | [13 empty] | Асфальтоукладчики гусеничные, ширина укладки от 2 до 5 м, скорость укладки 16 м/мин
| 91.08.03-017 | Катки самоходные гладкие вибрационные, масса 10 т |  |  | маш.час | 2.14 | 1.15 | 0.55865 | 247.24 |  | 138.12 | [13 empty] | Катки самоходные гладкие вибрационные, масса 10 т
| 91.08.03-045 | Катки самоходные гладкие вибрационные, масса 7 т |  |  | маш.час | 1.51 | 1.15 | 0.39419 | 216.98 |  | 85.53 | [13 empty] | Катки самоходные гладкие вибрационные, масса 7 т
| 91.08.03-047 | Катки самоходные пневмоколесные статические, масса 12 т |  |  | маш.час | 2.59 | 1.15 | 0.67612 | 236.79 |  | 160.1 | [13 empty] | Катки самоходные пневмоколесные статические, масса 12 т
| 91.08.03-049 | Катки самоходные гладкие вибрационные, масса 14 т |  |  | маш.час | 0.97 | 1.15 | 0.25322 | 298.31 |  | 75.54 | [13 empty] | Катки самоходные гладкие вибрационные, масса 14 т
| 91.08.06-001 | Нарезчики швов, мощность 20,5 кВт (28 л.с.) |  |  | маш.час | 1.52 | 1.15 | 0.3968 | 19.04 |  | 7.55 | [13 empty] | Нарезчики швов, мощность 20,5 кВт (28 л.с.)
| 91.08.11-031 | Перегружатели асфальтовой смеси, емкость бункера до 25 т |  |  | маш.час | 2.04 | 1.15 | 0.53254 | 1503.75 |  | 800.81 | [13 empty] | Перегружатели асфальтовой смеси, емкость бункера до 25 т
| 91.08.11-041 | Разогреватели швов инфракрасные |  |  | маш.час | 2.04 | 1.15 | 0.53254 | 19.4 |  | 10.33 | [13 empty] | Разогреватели швов инфракрасные
| 91.13.01-038 | Машины поливомоечные 6000 л |  |  | маш.час | 3.1 | 1.15 | 0.80925 | 110 |  | 89.02 | [13 empty] | Машины поливомоечные 6000 л
| 91.13.03-112 | Спецавтомобили-вездеходы, грузоподъемность до 1,5 т |  |  | маш.час | 0.2 | 1.15 | 0.05221 | 92.86 |  | 4.85 | [13 empty] | Спецавтомобили-вездеходы, грузоподъемность до 1,5 т
| 91.18.01-013 | Компрессоры передвижные, давление 2,0 МПа, производительность 60 м3/мин |  |  | маш.час | 3.71 | 1.15 | 0.9685 | 203.2 |  | 196.8 | [13 empty] | Компрессоры передвижные, давление 2,0 МПа, производительность 60 м3/мин
| 91.21.10-003 | Молотки при работе от передвижных компрессорных станций отбойные пневматические |  |  | маш.час | 1.15 | 1.15 | 0.30021 | 1.53 |  | 0.46 | [13 empty] | Молотки при работе от передвижных компрессорных станций отбойные пневматические
| 01.2.03.07-0023 | Эмульсия битумно-дорожная |  |  | 4: т; 5: 0.004; 7: 0.000908; 8: 1554.2; 10: 1.41 | [11 empty] | Эмульсия битумно-дорожная
| 01.7.03.01-0002 | Вода водопроводная |  |  | 4: м3; 5: 20.52; 7: 4.658; 8: 3.15; 10: 14.67 | [11 empty] | Вода водопроводная
| 01.7.17.06-0061 | Диск алмазный для твердых материалов, диаметр 350 мм |  |  | 4: шт; 5: 0.782; 7: 0.17751; 8: 737; 10: 130.83 | [11 empty] | Диск алмазный для твердых материалов, диаметр 350 мм
| 1 | ОТ |  |  | 8: 182.32; 9: 1.15; 10: 47.59; 11: 30.64; 12: 1458.16 | [12 empty] | ОТ
| 2 | ЭМ |  |  | 8: 7479.03; 9: 1.15; 10: 1952.4 | [12 empty] | ЭМ
| 3 | в т.ч. ОТм |  |  | 8: 234.46; 9: 1.15; 10: 61.21; 11: 30.64; 12: 1875.47 | [12 empty] | в т.ч. ОТм
| 4 | М |  |  | 8: 874.78; 10: 146.91 | [12 empty] | М
П,Н | 04.2.01.01 | Смесь асфальтобетонная |  |  | 4: т; 5: 0; 7: 0 | [21 empty] | Смесь асфальтобетонная
|  | ЗТ |  |  | 4: чел.-ч; 5: 20.86; 6: 1.15; 7: 5.4455 | [13 empty] | ЗТ
|  | ЗТм |  |  | 4: чел.-ч; 5: 18.85; 6: 1.15; 7: 4.9208 | [13 empty] | ЗТм
|  | Итого по расценке |  |  | 8: 8308.54; 10: 2146.9 | [14 empty] | Итого по расценке
|  | ФОТ |  |  | 10: 108.8; 12: 3333.63 | [13 empty] | ФОТ
| Приказ № 812/пр от 21.12.2020 Прил. п.21 (в ред. пр. № 636/пр от 02.09.2021) | НР Автомобильные дороги |  |  | 4: %; 5: 147; 7: 147; 10: 159.94; 12: 4900.44 | [13 empty] | НР Автомобильные дороги
| Приказ № 774/пр от 11.12.2020 Прил. п.21 (в ред. пр. № 317/пр от 22.04.2022) | СП Автомобильные дороги |  |  | 4: %; 5: 134; 7: 134; 10: 145.79; 12: 4467.06 | [13 empty] | СП Автомобильные дороги
|  | Всего по позиции |  |  | 10: 2452.63 | [15 empty] | Всего по позиции
27 | ФЕР27-06-030-01 | При изменении толщины покрытия на 0,5 см добавлять или исключать: к расценке 27-06-029-01 |  |  | 4: 1000 м2; 5: 0.227; 6: 1; 7: 0.227 | [8 empty] | При изменении толщины покрытия на 0,5 см добавлять или исключать: к расценке 27-06-029-01
|  | Объем=227 / 1000 | [20 empty] | Объем=227 / 1000
|  | добавить до толщины 5 см ПЗ=2 (ОЗП=2; ЭМ=2 к расх.; ЗПМ=2; МАТ=2 к расх.; ТЗ=2; ТЗМ=2) | [21 empty] | добавить до толщины 5 см ПЗ=2 (ОЗП=2; ЭМ=2 к расх.; ЗПМ=2; МАТ=2 к расх.; ТЗ=2; ТЗМ=2)
| Приказ от 04.09.2019 № 519/пр прил.2 табл.1 п.5 | Производство работ осуществляется в стесненных условиях застроенной части населенных пунктов ОЗП=1,15; ЭМ=1,15 к расх.; ЗПМ=1,15; ТЗ=1,15; ТЗМ=1,15 | [21 empty] | Производство работ осуществляется в стесненных условиях застроенной части населенных пунктов ОЗП=1,15; ЭМ=1,15 к расх.; ЗПМ=1,15; ТЗ=1,15; ТЗМ=1,15
| 1-3-8 | Затраты труда рабочих (ср 3,8) |  |  | чел.-ч | 0.35 | 2.3 | 0.18274 | 9.4 |  | 1.72 | [13 empty] | Затраты труда рабочих (ср 3,8)
| 91.06.05-011 | Погрузчики, грузоподъемность 5 т |  |  | маш.час | 0.11 | 2.3 | 0.057431 | 89.99 |  | 5.17 | [13 empty] | Погрузчики, грузоподъемность 5 т
| 91.08.01-004 | Асфальтоукладчики гусеничные, ширина укладки от 2 до 5 м, скорость укладки 16 м/мин |  |  | маш.час | 0.1 | 2.3 | 0.05221 | 694.79 |  | 36.27 | [13 empty] | Асфальтоукладчики гусеничные, ширина укладки от 2 до 5 м, скорость укладки 16 м/мин
| 91.08.11-031 | Перегружатели асфальтовой смеси, емкость бункера до 25 т |  |  | маш.час | 0.1 | 2.3 | 0.05221 | 1503.75 |  | 78.51 | [13 empty] | Перегружатели асфальтовой смеси, емкость бункера до 25 т
| 91.08.11-041 | Разогреватели швов инфракрасные |  |  | маш.час | 0.1 | 2.3 | 0.05221 | 19.4 |  | 1.01 | [13 empty] | Разогреватели швов инфракрасные
| 91.13.01-038 | Машины поливомоечные 6000 л |  |  | маш.час | 0.1 | 2.3 | 0.05221 | 110 |  | 5.74 | [13 empty] | Машины поливомоечные 6000 л
| 91.18.01-013 | Компрессоры передвижные, давление 2,0 МПа, производительность 60 м3/мин |  |  | маш.час | 0.06 | 2.3 | 0.031326 | 203.2 |  | 6.37 | [13 empty] | Компрессоры передвижные, давление 2,0 МПа, производительность 60 м3/мин
| 01.2.03.07-0023 | Эмульсия битумно-дорожная |  |  | т | 0.001 | 2 | 0.000454 | 1554.2 |  | 0.71 | [13 empty] | Эмульсия битумно-дорожная
| 01.7.03.01-0002 | Вода водопроводная |  |  | м3 | 0.44 | 2 | 0.19976 | 3.15 |  | 0.63 | [13 empty] | Вода водопроводная
| 1 | ОТ |  |  | 8: 3.29; 9: 2.3; 10: 1.72; 11: 30.64; 12: 52.7 | [12 empty] | ОТ
| 2 | ЭМ |  |  | 8: 254.89; 9: 2.3; 10: 133.08 | [12 empty] | ЭМ
| 3 | в т.ч. ОТм |  |  | 8: 5.95; 9: 2.3; 10: 3.11; 11: 30.64; 12: 95.29 | [12 empty] | в т.ч. ОТм
| 4 | М |  |  | 8: 2.94; 9: 2; 10: 1.33 | [12 empty] | М
П,Н | 04.2.01.01 | Смесь асфальтобетонная |  |  | 4: т; 5: 0; 6: 2; 7: 0 | [21 empty] | Смесь асфальтобетонная
|  | ЗТ |  |  | 4: чел.-ч; 5: 0.35; 6: 2.3; 7: 0.18274 | [13 empty] | ЗТ
|  | ЗТм |  |  | 4: чел.-ч; 5: 0.47; 6: 2.3; 7: 0.24539 | [13 empty] | ЗТм
|  | Итого по расценке |  |  | 8: 261.12; 10: 136.13 | [14 empty] | Итого по расценке
|  | ФОТ |  |  | 10: 4.83; 12: 147.99 | [13 empty] | ФОТ
| Приказ № 812/пр от 21.12.2020 Прил. п.21 (в ред. пр. № 636/пр от 02.09.2021) | НР Автомобильные дороги |  |  | 4: %; 5: 147; 7: 147; 10: 7.1; 12: 217.55 | [13 empty] | НР Автомобильные дороги
| Приказ № 774/пр от 11.12.2020 Прил. п.21 (в ред. пр. № 317/пр от 22.04.2022) | СП Автомобильные дороги |  |  | 4: %; 5: 134; 7: 134; 10: 6.47; 12: 198.31 | [13 empty] | СП Автомобильные дороги
|  | Всего по позиции |  |  | 10: 149.7 | [15 empty] | Всего по позиции
28 | ТЦ_04.2.01.01_63_6367046160_16.06.2022_01 | Асфальтобетонные смеси ЩМА-16 на ПБВ (ГОСТ Р 58406.1-2020 на битуме по ГОСТ 52056-2003) (с доставкой) |  |  | т | 28.943 | 1 | 28.943 | 9600 |  | 56245.51 | 4.94 | 277852.8 | [8 empty] | Асфальтобетонные смеси ЩМА-16 на ПБВ (ГОСТ Р 58406.1-2020 на битуме по ГОСТ 52056-2003) (с доставкой)
|  | (Материалы для строительных работ) | [31 empty] | (Материалы для строительных работ)
|  | Объем=227*0,05*2,55 | [20 empty] | Объем=227*0,05*2,55
|  | Цена=11520/1,2 | [33 empty] | Цена=11520/1,2
|  | Всего по позиции |  |  | 10: 56245.51; 12: 277852.8 | [15 empty] | Всего по позиции
Тротуар | [32 empty] | Тротуар
29 | ФЕР27-07-002-01 | Устройство оснований толщиной 12 см под тротуары из кирпичного или известнякового щебня |  |  | 4: 100 м2; 5: 0.052; 6: 1; 7: 0.052 | [8 empty] | Устройство оснований толщиной 12 см под тротуары из кирпичного или известнякового щебня
|  | Объем=5,2 / 100 | [20 empty] | Объем=5,2 / 100
| Приказ от 04.09.2019 № 519/пр прил.2 табл.1 п.5 | Производство работ осуществляется в стесненных условиях застроенной части населенных пунктов ОЗП=1,15; ЭМ=1,15 к расх.; ЗПМ=1,15; ТЗ=1,15; ТЗМ=1,15 | [21 empty] | Производство работ осуществляется в стесненных условиях застроенной части населенных пунктов ОЗП=1,15; ЭМ=1,15 к расх.; ЗПМ=1,15; ТЗ=1,15; ТЗМ=1,15
| 1-2-9 | Затраты труда рабочих (ср 2,9) |  |  | чел.-ч | 24.3 | 1.15 | 1.4531 | 8.46 |  | 12.29 | [13 empty] | Затраты труда рабочих (ср 2,9)
| 91.06.05-011 | Погрузчики, грузоподъемность 5 т |  |  | маш.час | 1.15 | 1.15 | 0.06877 | 89.99 |  | 6.19 | [13 empty] | Погрузчики, грузоподъемность 5 т
| 91.08.03-016 | Катки самоходные гладкие вибрационные, масса 8 т |  |  | маш.час | 1.3 | 1.15 | 0.07774 | 226.54 |  | 17.61 | [13 empty] | Катки самоходные гладкие вибрационные, масса 8 т
| 91.13.01-038 | Машины поливомоечные 6000 л |  |  | маш.час | 0.47 | 1.15 | 0.028106 | 110 |  | 3.09 | [13 empty] | Машины поливомоечные 6000 л
| 01.7.03.01-0001 | Вода |  |  | 4: м3; 5: 2; 7: 0.104; 8: 2.44; 10: 0.25 | [11 empty] | Вода
| 1 | ОТ |  |  | 8: 205.58; 9: 1.15; 10: 12.29; 11: 30.64; 12: 376.57 | [12 empty] | ОТ
| 2 | ЭМ |  |  | 8: 449.69; 9: 1.15; 10: 26.89 | [12 empty] | ЭМ
| 3 | в т.ч. ОТм |  |  | 8: 32.1; 9: 1.15; 10: 1.92; 11: 30.64; 12: 58.83 | [12 empty] | в т.ч. ОТм
| 4 | М |  |  | 8: 4.88; 10: 0.25 | [12 empty] | М
Н | 02.2.05.04 | Щебень известняковый или кирпичный |  |  | 4: м3; 5: 17.4; 7: 0.9048 | [21 empty] | Щебень известняковый или кирпичный
|  | ЗТ |  |  | 4: чел.-ч; 5: 24.3; 6: 1.15; 7: 1.4531 | [13 empty] | ЗТ
|  | ЗТм |  |  | 4: чел.-ч; 5: 2.92; 6: 1.15; 7: 0.17462 | [13 empty] | ЗТм
|  | Итого по расценке |  |  | 8: 660.15; 10: 39.43 | [14 empty] | Итого по расценке
|  | ФОТ |  |  | 10: 14.21; 12: 435.4 | [13 empty] | ФОТ
| Приказ № 812/пр от 21.12.2020 Прил. п.21.1 | НР Устройство покрытий дорожек, тротуаров, мостовых и площадок и прочее |  |  | 4: %; 5: 113; 7: 113; 10: 16.06; 12: 492 | [13 empty] | НР Устройство покрытий дорожек, тротуаров, мостовых и площадок и прочее
| Приказ № 774/пр от 11.12.2020 Прил. п.21.1 | СП Устройство покрытий дорожек, тротуаров, мостовых и площадок и прочее |  |  | 4: %; 5: 77; 7: 77; 10: 10.94; 12: 335.26 | [13 empty] | СП Устройство покрытий дорожек, тротуаров, мостовых и площадок и прочее
|  | Всего по позиции |  |  | 10: 66.43 | [15 empty] | Всего по позиции
30 | ФССЦ-02.2.05.04-1772 | Щебень М 600, фракция 20-40 мм, группа 2 |  |  | м3 | 0.9048 | 1 | 0.9048 | 114.13 |  | 103.26 | [10 empty] | Щебень М 600, фракция 20-40 мм, группа 2
|  | (Материалы для строительных работ) | [31 empty] | (Материалы для строительных работ)
|  | Всего по позиции |  |  | 10: 103.26 | [15 empty] | Всего по позиции
31 | ФЕР27-06-026-01 | Розлив вяжущих материалов (0,6 л на м2) |  |  | 4: т; 5: 0.0063; 6: 1; 7: 0.0063 | [8 empty] | Розлив вяжущих материалов (0,6 л на м2)
|  | Объем=0,6*10,5/1000 | [20 empty] | Объем=0,6*10,5/1000
| Приказ от 04.09.2019 № 519/пр прил.2 табл.1 п.5 | Производство работ осуществляется в стесненных условиях застроенной части населенных пунктов ОЗП=1,15; ЭМ=1,15 к расх.; ЗПМ=1,15; ТЗ=1,15; ТЗМ=1,15 | [21 empty] | Производство работ осуществляется в стесненных условиях застроенной части населенных пунктов ОЗП=1,15; ЭМ=1,15 к расх.; ЗПМ=1,15; ТЗ=1,15; ТЗМ=1,15
| 91.08.02-001 | Автогудронаторы, емкость цистерны 3500 л |  |  | маш.час | 0.33 | 1.15 | 0.0023909 | 118.47 |  | 0.28 | [13 empty] | Автогудронаторы, емкость цистерны 3500 л
| 2 | ЭМ |  |  | 8: 39.1; 9: 1.15; 10: 0.28 | [12 empty] | ЭМ
| 3 | в т.ч. ОТм |  |  | 8: 7.15; 9: 1.15; 10: 0.05; 11: 30.64; 12: 1.53 | [12 empty] | в т.ч. ОТм
Н | 01.2.01.01 | Битум |  |  | 4: т; 5: 1.03; 7: 0.006489 | [21 empty] | Битум
|  | ЗТм |  |  | 4: чел.-ч; 5: 0.66; 6: 1.15; 7: 0.0047817 | [13 empty] | ЗТм
|  | Итого по расценке |  |  | 8: 39.1; 10: 0.28 | [14 empty] | Итого по расценке
|  | ФОТ |  |  | 10: 0.05; 12: 1.53 | [13 empty] | ФОТ
| Приказ № 812/пр от 21.12.2020 Прил. п.21 (в ред. пр. № 636/пр от 02.09.2021) | НР Автомобильные дороги |  |  | 4: %; 5: 147; 7: 147; 10: 0.07; 12: 2.25 | [13 empty] | НР Автомобильные дороги
| Приказ № 774/пр от 11.12.2020 Прил. п.21 (в ред. пр. № 317/пр от 22.04.2022) | СП Автомобильные дороги |  |  | 4: %; 5: 134; 7: 134; 10: 0.07; 12: 2.05 | [13 empty] | СП Автомобильные дороги
|  | Всего по позиции |  |  | 10: 0.42 | [15 empty] | Всего по позиции
32 | ФССЦ-01.2.01.01-0001 | Битумы нефтяные дорожные жидкие МГ, СГ |  |  | т | 0.006489 | 1 | 0.006489 | 1487.6 |  | 9.65 | [10 empty] | Битумы нефтяные дорожные жидкие МГ, СГ
|  | (Материалы для строительных работ) | [31 empty] | (Материалы для строительных работ)
|  | Всего по позиции |  |  | 10: 9.65 | [15 empty] | Всего по позиции
33 | ФЕР27-07-006-01 | Устройство покрытия дорожек и тротуаров из горячих асфальтобетонных смесей асфальтоукладчиками первого типоразмера, толщина слоя 4 см |  |  | 4: 1000 м2; 5: 0.0105; 6: 1; 7: 0.0105 | [8 empty] | Устройство покрытия дорожек и тротуаров из горячих асфальтобетонных смесей асфальтоукладчиками первого типоразмера, толщина слоя 4 см
|  | Объем=10,5 / 1000 | [20 empty] | Объем=10,5 / 1000
| Приказ от 04.09.2019 № 519/пр прил.2 табл.1 п.5 | Производство работ осуществляется в стесненных условиях застроенной части населенных пунктов ОЗП=1,15; ЭМ=1,15 к расх.; ЗПМ=1,15; ТЗ=1,15; ТЗМ=1,15 | [21 empty] | Производство работ осуществляется в стесненных условиях застроенной части населенных пунктов ОЗП=1,15; ЭМ=1,15 к расх.; ЗПМ=1,15; ТЗ=1,15; ТЗМ=1,15
| 1-3-6 | Затраты труда рабочих (ср 3,6) |  |  | чел.-ч | 18.58 | 1.15 | 0.22435 | 9.18 |  | 2.06 | [13 empty] | Затраты труда рабочих (ср 3,6)
| 91.08.01-023 | Укладчики асфальтобетона малых типоразмеров, ширина укладки от 1,1 до 4,75 м, производительность 30 м/мин |  |  | маш.час | 1.68 | 1.15 | 0.020286 | 698.33 |  | 14.17 | [13 empty] | Укладчики асфальтобетона малых типоразмеров, ширина укладки от 1,1 до 4,75 м, производительность 30 м/мин
| 91.08.02-002 | Автогудронаторы, емкость цистерны 7000 л |  |  | маш.час | 0.16 | 1.15 | 0.001932 | 115.24 |  | 0.22 | [13 empty] | Автогудронаторы, емкость цистерны 7000 л
| 91.08.02-011 | Гудронаторы ручные |  |  | маш.час | 0.1 | 1.15 | 0.0012075 | 17.2 |  | 0.02 | [13 empty] | Гудронаторы ручные
| 91.08.03-024 | Катки самоходные комбинированные вибрационные, масса 3,5 т |  |  | маш.час | 1.71 | 1.15 | 0.020648 | 172.07 |  | 3.55 | [13 empty] | Катки самоходные комбинированные вибрационные, масса 3,5 т
| 91.08.03-027 | Катки самоходные гладкие вибрационные, масса 3,5 т |  |  | маш.час | 2.12 | 1.15 | 0.025599 | 145.25 |  | 3.72 | [13 empty] | Катки самоходные гладкие вибрационные, масса 3,5 т
| 91.08.11-031 | Перегружатели асфальтовой смеси, емкость бункера до 25 т |  |  | маш.час | 1.68 | 1.15 | 0.020286 | 1503.75 |  | 30.51 | [13 empty] | Перегружатели асфальтовой смеси, емкость бункера до 25 т
| 91.13.01-038 | Машины поливомоечные 6000 л |  |  | маш.час | 0.47 | 1.15 | 0.0056753 | 110 |  | 0.62 | [13 empty] | Машины поливомоечные 6000 л
| 01.7.03.01-0001 | Вода |  |  | 4: м3; 5: 0.92; 7: 0.00966; 8: 2.44; 10: 0.02 | [11 empty] | Вода
| 1 | ОТ |  |  | 8: 170.56; 9: 1.15; 10: 2.06; 11: 30.64; 12: 63.12 | [12 empty] | ОТ
| 2 | ЭМ |  |  | 8: 4373.52; 9: 1.15; 10: 52.81 | [12 empty] | ЭМ
| 3 | в т.ч. ОТм |  |  | 8: 99.26; 9: 1.15; 10: 1.2; 11: 30.64; 12: 36.77 | [12 empty] | в т.ч. ОТм
| 4 | М |  |  | 8: 2.24; 10: 0.02 | [12 empty] | М
Н | 01.2.01.01 | Битум |  |  | 4: т; 5: 0.65; 7: 0.006825 | [21 empty] | Битум
П,Н | 04.2.01.01 | Смесь асфальтобетонная |  |  | 4: т; 5: 0; 7: 0 | [21 empty] | Смесь асфальтобетонная
|  | ЗТ |  |  | 4: чел.-ч; 5: 18.58; 6: 1.15; 7: 0.22435 | [13 empty] | ЗТ
|  | ЗТм |  |  | 4: чел.-ч; 5: 7.98; 6: 1.15; 7: 0.096358 | [13 empty] | ЗТм
|  | Итого по расценке |  |  | 8: 4546.32; 10: 54.89 | [14 empty] | Итого по расценке
|  | ФОТ |  |  | 10: 3.26; 12: 99.89 | [13 empty] | ФОТ
| Приказ № 812/пр от 21.12.2020 Прил. п.21.1 | НР Устройство покрытий дорожек, тротуаров, мостовых и площадок и прочее |  |  | 4: %; 5: 113; 7: 113; 10: 3.68; 12: 112.88 | [13 empty] | НР Устройство покрытий дорожек, тротуаров, мостовых и площадок и прочее
| Приказ № 774/пр от 11.12.2020 Прил. п.21.1 | СП Устройство покрытий дорожек, тротуаров, мостовых и площадок и прочее |  |  | 4: %; 5: 77; 7: 77; 10: 2.51; 12: 76.92 | [13 empty] | СП Устройство покрытий дорожек, тротуаров, мостовых и площадок и прочее
|  | Всего по позиции |  |  | 10: 61.08 | [15 empty] | Всего по позиции
34 | ФССЦ-01.2.01.01-0001 | Битумы нефтяные дорожные жидкие МГ, СГ |  |  | т | 0.006825 | 1 | 0.006825 | 1487.6 |  | 10.15 | [10 empty] | Битумы нефтяные дорожные жидкие МГ, СГ
|  | (Материалы для строительных работ) | [31 empty] | (Материалы для строительных работ)
|  | Всего по позиции |  |  | 10: 10.15 | [15 empty] | Всего по позиции
35 | ФЕР27-07-006-02 | При изменении толщины слоя покрытия на 0,5 см добавлять или исключать к расценке 27-07-006-01 (до 5 см) |  |  | 4: 1000 м2; 5: 0.0105; 6: 1; 7: 0.0105 | [8 empty] | При изменении толщины слоя покрытия на 0,5 см добавлять или исключать к расценке 27-07-006-01 (до 5 см)
|  | Объем=10,5 / 1000 | [20 empty] | Объем=10,5 / 1000
|  | корректировка толщины ПЗ=2 (ОЗП=2; ЭМ=2 к расх.; ЗПМ=2; МАТ=2 к расх.; ТЗ=2; ТЗМ=2) | [21 empty] | корректировка толщины ПЗ=2 (ОЗП=2; ЭМ=2 к расх.; ЗПМ=2; МАТ=2 к расх.; ТЗ=2; ТЗМ=2)
| Приказ от 04.09.2019 № 519/пр прил.2 табл.1 п.5 | Производство работ осуществляется в стесненных условиях застроенной части населенных пунктов ОЗП=1,15; ЭМ=1,15 к расх.; ЗПМ=1,15; ТЗ=1,15; ТЗМ=1,15 | [21 empty] | Производство работ осуществляется в стесненных условиях застроенной части населенных пунктов ОЗП=1,15; ЭМ=1,15 к расх.; ЗПМ=1,15; ТЗ=1,15; ТЗМ=1,15
| 1-2-7 | Затраты труда рабочих (ср 2,7) |  |  | чел.-ч | 0.67 | 2.3 | 0.016181 | 8.31 |  | 0.13 | [13 empty] | Затраты труда рабочих (ср 2,7)
| 91.08.01-023 | Укладчики асфальтобетона малых типоразмеров, ширина укладки от 1,1 до 4,75 м, производительность 30 м/мин |  |  | маш.час | 0.09 | 2.3 | 0.0021735 | 698.33 |  | 1.52 | [13 empty] | Укладчики асфальтобетона малых типоразмеров, ширина укладки от 1,1 до 4,75 м, производительность 30 м/мин
| 91.08.03-024 | Катки самоходные комбинированные вибрационные, масса 3,5 т |  |  | маш.час | 0.06 | 2.3 | 0.001449 | 172.07 |  | 0.25 | [13 empty] | Катки самоходные комбинированные вибрационные, масса 3,5 т
| 91.08.03-027 | Катки самоходные гладкие вибрационные, масса 3,5 т |  |  | маш.час | 0.03 | 2.3 | 0.0007245 | 145.25 |  | 0.11 | [13 empty] | Катки самоходные гладкие вибрационные, масса 3,5 т
| 91.08.11-031 | Перегружатели асфальтовой смеси, емкость бункера до 25 т |  |  | маш.час | 0.09 | 2.3 | 0.0021735 | 1503.75 |  | 3.27 | [13 empty] | Перегружатели асфальтовой смеси, емкость бункера до 25 т
| 1 | ОТ |  |  | 8: 5.57; 9: 2.3; 10: 0.13; 11: 30.64; 12: 3.98 | [12 empty] | ОТ
| 2 | ЭМ |  |  | 8: 212.87; 9: 2.3; 10: 5.14 | [12 empty] | ЭМ
| 3 | в т.ч. ОТм |  |  | 8: 3.68; 9: 2.3; 10: 0.09; 11: 30.64; 12: 2.76 | [12 empty] | в т.ч. ОТм
П,Н | 04.2.01.01 | Смесь асфальтобетонная |  |  | 4: т; 5: 0; 6: 2; 7: 0 | [21 empty] | Смесь асфальтобетонная
|  | ЗТ |  |  | 4: чел.-ч; 5: 0.67; 6: 2.3; 7: 0.016181 | [13 empty] | ЗТ
|  | ЗТм |  |  | 4: чел.-ч; 5: 0.27; 6: 2.3; 7: 0.0065205 | [13 empty] | ЗТм
|  | Итого по расценке |  |  | 8: 218.44; 10: 5.27 | [14 empty] | Итого по расценке
|  | ФОТ |  |  | 10: 0.22; 12: 6.74 | [13 empty] | ФОТ
| Приказ № 812/пр от 21.12.2020 Прил. п.21.1 | НР Устройство покрытий дорожек, тротуаров, мостовых и площадок и прочее |  |  | 4: %; 5: 113; 7: 113; 10: 0.25; 12: 7.62 | [13 empty] | НР Устройство покрытий дорожек, тротуаров, мостовых и площадок и прочее
| Приказ № 774/пр от 11.12.2020 Прил. п.21.1 | СП Устройство покрытий дорожек, тротуаров, мостовых и площадок и прочее |  |  | 4: %; 5: 77; 7: 77; 10: 0.17; 12: 5.19 | [13 empty] | СП Устройство покрытий дорожек, тротуаров, мостовых и площадок и прочее
|  | Всего по позиции |  |  | 10: 5.69 | [15 empty] | Всего по позиции
36 | ТЦ_04.2.01.01_63_6367046160_16.06.2022_01 | Асфальтобетонные смеси А5ВЛ (ГОСТ Р 58406.2-2020 на битуме по ГОСТ 33133-2014) |  |  | т | 1.334 | 1 | 1.334 | 7441.67 |  | 2009.55 | 4.94 | 9927.19 | [8 empty] | Асфальтобетонные смеси А5ВЛ (ГОСТ Р 58406.2-2020 на битуме по ГОСТ 33133-2014)
|  | (Материалы для строительных работ) | [31 empty] | (Материалы для строительных работ)
|  | Объем=10,5*0,05*2,54 | [20 empty] | Объем=10,5*0,05*2,54
|  | Цена=8930/1,2 | [33 empty] | Цена=8930/1,2
|  | Всего по позиции |  |  | 10: 2009.55; 12: 9927.19 | [15 empty] | Всего по позиции
Газон | [32 empty] | Газон
37 | ФЕР47-01-046-03 | Подготовка почвы для устройства партерного и обыкновенного газона с внесением растительной земли слоем 15 см: механизированным способом |  |  | 4: 100 м2; 5: 0.334; 6: 1; 7: 0.334 | [8 empty] | Подготовка почвы для устройства партерного и обыкновенного газона с внесением растительной земли слоем 15 см: механизированным способом
|  | Объем=33,4 / 100 | [20 empty] | Объем=33,4 / 100
| Приказ от 04.09.2019 № 519/пр прил.2 табл.1 п.5 | Производство работ осуществляется в стесненных условиях застроенной части населенных пунктов ОЗП=1,15; ЭМ=1,15 к расх.; ЗПМ=1,15; ТЗ=1,15; ТЗМ=1,15 | [21 empty] | Производство работ осуществляется в стесненных условиях застроенной части населенных пунктов ОЗП=1,15; ЭМ=1,15 к расх.; ЗПМ=1,15; ТЗ=1,15; ТЗМ=1,15
| 1-2-2 | Затраты труда рабочих (ср 2,2) |  |  | чел.-ч | 26.78 | 1.15 | 10.2862 | 7.94 |  | 81.67 | [13 empty] | Затраты труда рабочих (ср 2,2)
| 91.12.08-051 | Катки прицепные кольчатые 1 т |  |  | маш.час | 0.14 | 1.15 | 0.053774 | 9.62 |  | 0.52 | [13 empty] | Катки прицепные кольчатые 1 т
| 91.15.03-014 | Тракторы на пневмоколесном ходу, мощность 59 кВт (80 л.с.) |  |  | маш.час | 0.05 | 1.15 | 0.019205 | 74.61 |  | 1.43 | [13 empty] | Тракторы на пневмоколесном ходу, мощность 59 кВт (80 л.с.)
| 16.2.01.02-0001 | Земля растительная |  |  | 4: м3; 5: 15; 7: 5.01; 8: 135.6; 10: 679.36 | [11 empty] | Земля растительная
| 1 | ОТ |  |  | 8: 212.63; 9: 1.15; 10: 81.67; 11: 30.64; 12: 2502.37 | [12 empty] | ОТ
| 2 | ЭМ |  |  | 8: 5.08; 9: 1.15; 10: 1.95 | [12 empty] | ЭМ
| 3 | в т.ч. ОТм |  |  | 8: 0.68; 9: 1.15; 10: 0.26; 11: 30.64; 12: 7.97 | [12 empty] | в т.ч. ОТм
| 4 | М |  |  | 8: 2034; 10: 679.36 | [12 empty] | М
|  | ЗТ |  |  | 4: чел.-ч; 5: 26.78; 6: 1.15; 7: 10.2862 | [13 empty] | ЗТ
|  | ЗТм |  |  | 4: чел.-ч; 5: 0.05; 6: 1.15; 7: 0.019205 | [13 empty] | ЗТм
|  | Итого по расценке |  |  | 8: 2251.71; 10: 762.98 | [14 empty] | Итого по расценке
|  | ФОТ |  |  | 10: 81.93; 12: 2510.34 | [13 empty] | ФОТ
| Приказ № 812/пр от 21.12.2020 Прил. п.41 | НР Озеленение. Защитные лесонасаждения |  |  | 4: %; 5: 103; 7: 103; 10: 84.39; 12: 2585.65 | [13 empty] | НР Озеленение. Защитные лесонасаждения
| Приказ № 774/пр от 11.12.2020 Прил. п.41 | СП Озеленение. Защитные лесонасаждения |  |  | 4: %; 5: 72; 7: 72; 10: 58.99; 12: 1807.44 | [13 empty] | СП Озеленение. Защитные лесонасаждения
|  | Всего по позиции |  |  | 10: 906.36 | [15 empty] | Всего по позиции
38 | ФЕР47-01-046-06 | Посев газонов партерных, мавританских и обыкновенных вручную |  |  | 4: 100 м2; 5: 0.334; 6: 1; 7: 0.334 | [8 empty] | Посев газонов партерных, мавританских и обыкновенных вручную
|  | Объем=33,4 / 100 | [20 empty] | Объем=33,4 / 100
| Приказ от 04.09.2019 № 519/пр прил.2 табл.1 п.5 | Производство работ осуществляется в стесненных условиях застроенной части населенных пунктов ОЗП=1,15; ЭМ=1,15 к расх.; ЗПМ=1,15; ТЗ=1,15; ТЗМ=1,15 | [21 empty] | Производство работ осуществляется в стесненных условиях застроенной части населенных пунктов ОЗП=1,15; ЭМ=1,15 к расх.; ЗПМ=1,15; ТЗ=1,15; ТЗМ=1,15
| 1-2-9 | Затраты труда рабочих (ср 2,9) |  |  | чел.-ч | 5.25 | 1.15 | 2.0165 | 8.46 |  | 17.06 | [13 empty] | Затраты труда рабочих (ср 2,9)
| 91.13.01-038 | Машины поливомоечные 6000 л |  |  | маш.час | 2.74 | 1.15 | 1.0524 | 110 |  | 115.77 | [13 empty] | Машины поливомоечные 6000 л
| 01.7.03.01-0001 | Вода |  |  | 4: м3; 5: 10; 7: 3.34; 8: 2.44; 10: 8.15 | [11 empty] | Вода
| 1 | ОТ |  |  | 8: 44.42; 9: 1.15; 10: 17.06; 11: 30.64; 12: 522.72 | [12 empty] | ОТ
| 2 | ЭМ |  |  | 8: 301.4; 9: 1.15; 10: 115.77 | [12 empty] | ЭМ
| 3 | в т.ч. ОТм |  |  | 8: 31.78; 9: 1.15; 10: 12.21; 11: 30.64; 12: 374.11 | [12 empty] | в т.ч. ОТм
| 4 | М |  |  | 8: 24.4; 10: 8.15 | [12 empty] | М
Н | 16.2.02.07 | Семена газонных трав |  |  | 4: кг; 5: 2; 7: 0.668 | [21 empty] | Семена газонных трав
|  | ЗТ |  |  | 4: чел.-ч; 5: 5.25; 6: 1.15; 7: 2.0165 | [13 empty] | ЗТ
|  | ЗТм |  |  | 4: чел.-ч; 5: 2.74; 6: 1.15; 7: 1.0524 | [13 empty] | ЗТм
|  | Итого по расценке |  |  | 8: 370.22; 10: 140.98 | [14 empty] | Итого по расценке
|  | ФОТ |  |  | 10: 29.27; 12: 896.83 | [13 empty] | ФОТ
| Приказ № 812/пр от 21.12.2020 Прил. п.41 | НР Озеленение. Защитные лесонасаждения |  |  | 4: %; 5: 103; 7: 103; 10: 30.15; 12: 923.73 | [13 empty] | НР Озеленение. Защитные лесонасаждения
| Приказ № 774/пр от 11.12.2020 Прил. п.41 | СП Озеленение. Защитные лесонасаждения |  |  | 4: %; 5: 72; 7: 72; 10: 21.07; 12: 645.72 | [13 empty] | СП Озеленение. Защитные лесонасаждения
|  | Всего по позиции |  |  | 10: 192.2 | [15 empty] | Всего по позиции
39 | ФССЦ-16.2.02.07-0161 | Семена газонных трав (смесь) |  |  | кг | 0.668 | 1 | 0.668 | 146.25 |  | 97.7 | [10 empty] | Семена газонных трав (смесь)
|  | (Материалы для строительных работ) | [31 empty] | (Материалы для строительных работ)
|  | Всего по позиции |  |  | 10: 97.7 | [15 empty] | Всего по позиции
БР | [32 empty] | БР
40 | ФЕР27-02-010-02 | Установка бортовых камней бетонных: при других видах покрытий |  |  | 4: 100 м; 5: 0.06; 6: 1; 7: 0.06 | [8 empty] | Установка бортовых камней бетонных: при других видах покрытий
|  | Объем=6 / 100 | [20 empty] | Объем=6 / 100
| Приказ от 04.09.2019 № 519/пр прил.2 табл.1 п.5 | Производство работ осуществляется в стесненных условиях застроенной части населенных пунктов ОЗП=1,15; ЭМ=1,15 к расх.; ЗПМ=1,15; ТЗ=1,15; ТЗМ=1,15 | [21 empty] | Производство работ осуществляется в стесненных условиях застроенной части населенных пунктов ОЗП=1,15; ЭМ=1,15 к расх.; ЗПМ=1,15; ТЗ=1,15; ТЗМ=1,15
| 1-2-9 | Затраты труда рабочих (ср 2,9) |  |  | чел.-ч | 69.8 | 1.15 | 4.8162 | 8.46 |  | 40.75 | [13 empty] | Затраты труда рабочих (ср 2,9)
| 91.05.05-015 | Краны на автомобильном ходу, грузоподъемность 16 т |  |  | маш.час | 0.61 | 1.15 | 0.04209 | 115.4 |  | 4.86 | [13 empty] | Краны на автомобильном ходу, грузоподъемность 16 т
| 91.14.02-001 | Автомобили бортовые, грузоподъемность до 5 т |  |  | маш.час | 0.04 | 1.15 | 0.00276 | 65.71 |  | 0.18 | [13 empty] | Автомобили бортовые, грузоподъемность до 5 т
| 01.7.15.06-0111 | Гвозди строительные |  |  | 4: т; 5: 0.001; 7: 6e-05; 8: 11978; 10: 0.72 | [11 empty] | Гвозди строительные
| 04.1.02.05-0006 | Смеси бетонные тяжелого бетона (БСТ), класс В15 (М200) |  |  | м3 | 5.9 | 0.86 | 0.30444 | 592.76 |  | 180.46 | [13 empty] | Смеси бетонные тяжелого бетона (БСТ), класс В15 (М200)
| 04.3.01.09-0014 | Раствор готовый кладочный, цементный, М100 |  |  | м3 | 0.06 | 0.33 | 0.001188 | 519.8 |  | 0.62 | [13 empty] | Раствор готовый кладочный, цементный, М100
| 11.1.03.03-0012 | Брусья необрезные, хвойных пород, длина 4-6,5 м, все ширины, толщина 100, 125 мм, сорт IV |  |  | 4: м3; 5: 0.17; 7: 0.0102; 8: 880.01; 10: 8.98 | [11 empty] | Брусья необрезные, хвойных пород, длина 4-6,5 м, все ширины, толщина 100, 125 мм, сорт IV
| 1 | ОТ |  |  | 8: 590.51; 9: 1.15; 10: 40.75; 11: 30.64; 12: 1248.58 | [12 empty] | ОТ
| 2 | ЭМ |  |  | 8: 73.02; 9: 1.15; 10: 5.04 | [12 empty] | ЭМ
| 3 | в т.ч. ОТм |  |  | 8: 8.7; 9: 1.15; 10: 0.6; 11: 30.64; 12: 18.38 | [12 empty] | в т.ч. ОТм
| 4 | М |  |  | 8: 3690.05; 10: 190.77 | [12 empty] | М
Н | 13.2.03.02 | Камни бортовые |  |  | 4: м; 5: 100; 7: 6 | [21 empty] | Камни бортовые
|  | ЗТ |  |  | 4: чел.-ч; 5: 69.8; 6: 1.15; 7: 4.8162 | [13 empty] | ЗТ
|  | ЗТм |  |  | 4: чел.-ч; 5: 0.65; 6: 1.15; 7: 0.04485 | [13 empty] | ЗТм
|  | Итого по расценке |  |  | 8: 3843.06; 10: 236.56 | [14 empty] | Итого по расценке
|  | ФОТ |  |  | 10: 41.35; 12: 1266.96 | [13 empty] | ФОТ
| Приказ № 812/пр от 21.12.2020 Прил. п.21 (в ред. пр. № 636/пр от 02.09.2021) | НР Автомобильные дороги |  |  | 4: %; 5: 147; 7: 147; 10: 60.78; 12: 1862.43 | [13 empty] | НР Автомобильные дороги
| Приказ № 774/пр от 11.12.2020 Прил. п.21 (в ред. пр. № 317/пр от 22.04.2022) | СП Автомобильные дороги |  |  | 4: %; 5: 134; 7: 134; 10: 55.41; 12: 1697.73 | [13 empty] | СП Автомобильные дороги
|  | Всего по позиции |  |  | 10: 352.75 | [15 empty] | Всего по позиции
41 | ФССЦ-05.2.03.03-0031 | Камни бортовые БР 100.20.8, бетон В22,5 (М300), объем 0,016 м3 |  |  | шт | 6 | 1 | 6 | 22.36 |  | 134.16 | [10 empty] | Камни бортовые БР 100.20.8, бетон В22,5 (М300), объем 0,016 м3
|  | (Материалы для строительных работ) | [31 empty] | (Материалы для строительных работ)
|  | Всего по позиции |  |  | 10: 134.16 | [15 empty] | Всего по позиции
42 | ФЕР27-02-010-02 | Установка бортовых камней бетонных: при других видах покрытий |  |  | 4: 100 м; 5: 0.08; 6: 1; 7: 0.08 | [8 empty] | Установка бортовых камней бетонных: при других видах покрытий
|  | Объем=8 / 100 | [20 empty] | Объем=8 / 100
| Приказ от 04.09.2019 № 519/пр прил.2 табл.1 п.5 | Производство работ осуществляется в стесненных условиях застроенной части населенных пунктов ОЗП=1,15; ЭМ=1,15 к расх.; ЗПМ=1,15; ТЗ=1,15; ТЗМ=1,15 | [21 empty] | Производство работ осуществляется в стесненных условиях застроенной части населенных пунктов ОЗП=1,15; ЭМ=1,15 к расх.; ЗПМ=1,15; ТЗ=1,15; ТЗМ=1,15
| 1-2-9 | Затраты труда рабочих (ср 2,9) |  |  | чел.-ч | 69.8 | 1.15 | 6.4216 | 8.46 |  | 54.33 | [13 empty] | Затраты труда рабочих (ср 2,9)
| 91.05.05-015 | Краны на автомобильном ходу, грузоподъемность 16 т |  |  | маш.час | 0.61 | 1.15 | 0.05612 | 115.4 |  | 6.48 | [13 empty] | Краны на автомобильном ходу, грузоподъемность 16 т
| 91.14.02-001 | Автомобили бортовые, грузоподъемность до 5 т |  |  | маш.час | 0.04 | 1.15 | 0.00368 | 65.71 |  | 0.24 | [13 empty] | Автомобили бортовые, грузоподъемность до 5 т
| 01.7.15.06-0111 | Гвозди строительные |  |  | 4: т; 5: 0.001; 7: 8e-05; 8: 11978; 10: 0.96 | [11 empty] | Гвозди строительные
| 04.1.02.05-0006 | Смеси бетонные тяжелого бетона (БСТ), класс В15 (М200) |  |  | 4: м3; 5: 5.9; 7: 0.472; 8: 592.76; 10: 279.78 | [11 empty] | Смеси бетонные тяжелого бетона (БСТ), класс В15 (М200)
| 04.3.01.09-0014 | Раствор готовый кладочный, цементный, М100 |  |  | 4: м3; 5: 0.06; 7: 0.0048; 8: 519.8; 10: 2.5 | [11 empty] | Раствор готовый кладочный, цементный, М100
| 11.1.03.03-0012 | Брусья необрезные, хвойных пород, длина 4-6,5 м, все ширины, толщина 100, 125 мм, сорт IV |  |  | 4: м3; 5: 0.17; 7: 0.0136; 8: 880.01; 10: 11.97 | [11 empty] | Брусья необрезные, хвойных пород, длина 4-6,5 м, все ширины, толщина 100, 125 мм, сорт IV
| 1 | ОТ |  |  | 8: 590.51; 9: 1.15; 10: 54.33; 11: 30.64; 12: 1664.67 | [12 empty] | ОТ
| 2 | ЭМ |  |  | 8: 73.02; 9: 1.15; 10: 6.72 | [12 empty] | ЭМ
| 3 | в т.ч. ОТм |  |  | 8: 8.7; 9: 1.15; 10: 0.8; 11: 30.64; 12: 24.51 | [12 empty] | в т.ч. ОТм
| 4 | М |  |  | 8: 3690.05; 10: 295.2 | [12 empty] | М
Н | 13.2.03.02 | Камни бортовые |  |  | 4: м; 5: 100; 7: 8 | [21 empty] | Камни бортовые
|  | ЗТ |  |  | 4: чел.-ч; 5: 69.8; 6: 1.15; 7: 6.4216 | [13 empty] | ЗТ
|  | ЗТм |  |  | 4: чел.-ч; 5: 0.65; 6: 1.15; 7: 0.0598 | [13 empty] | ЗТм
|  | Итого по расценке |  |  | 8: 4353.58; 10: 356.25 | [14 empty] | Итого по расценке
|  | ФОТ |  |  | 10: 55.13; 12: 1689.18 | [13 empty] | ФОТ
| Приказ № 812/пр от 21.12.2020 Прил. п.21 (в ред. пр. № 636/пр от 02.09.2021) | НР Автомобильные дороги |  |  | 4: %; 5: 147; 7: 147; 10: 81.04; 12: 2483.09 | [13 empty] | НР Автомобильные дороги
| Приказ № 774/пр от 11.12.2020 Прил. п.21 (в ред. пр. № 317/пр от 22.04.2022) | СП Автомобильные дороги |  |  | 4: %; 5: 134; 7: 134; 10: 73.87; 12: 2263.5 | [13 empty] | СП Автомобильные дороги
|  | Всего по позиции |  |  | 10: 511.16 | [15 empty] | Всего по позиции
43 | ФССЦ-05.2.03.03-0021 | Камни бортовые БВ 100.30.15, бетон В30 (М400), объем 0,042 м3 |  |  | шт | 8 | 1 | 8 | 71.93 |  | 575.44 | [10 empty] | Камни бортовые БВ 100.30.15, бетон В30 (М400), объем 0,042 м3
|  | (Материалы для строительных работ) | [31 empty] | (Материалы для строительных работ)
|  | Всего по позиции |  |  | 10: 575.44 | [15 empty] | Всего по позиции
|  | Итоги по разделу 2 Восстановление покрытия : | [27 empty] | Итоги по разделу 2 Восстановление покрытия :
|  | Итого прямые затраты (справочно) |  |  | 10: 76960.75 | [17 empty] | Итого прямые затраты (справочно)
|  | в том числе: | [28 empty] | в том числе:
|  | Оплата труда рабочих |  |  | 10: 283.92 | [17 empty] | Оплата труда рабочих
|  | Эксплуатация машин |  |  | 10: 3136.64 | [17 empty] | Эксплуатация машин
|  | в том числе оплата труда машинистов (Отм) |  |  | 10: 116.67 | [17 empty] | в том числе оплата труда машинистов (Отм)
|  | Материалы |  |  | 10: 73540.19 | [17 empty] | Материалы
|  | Строительные работы |  |  | 10: 77952.42 | [17 empty] | Строительные работы
|  | в том числе: | [28 empty] | в том числе:
|  | оплата труда |  |  | 10: 283.92 | [17 empty] | оплата труда
|  | эксплуатация машин и механизмов |  |  | 10: 3136.64 | [17 empty] | эксплуатация машин и механизмов
|  | в том числе оплата труда машинистов (ОТм) |  |  | 10: 116.67 | [17 empty] | в том числе оплата труда машинистов (ОТм)
|  | материалы |  |  | 10: 73540.19 | [17 empty] | материалы
|  | накладные расходы |  |  | 10: 533.93 | [17 empty] | накладные расходы
|  | сметная прибыль |  |  | 10: 457.74 | [17 empty] | сметная прибыль
|  | Итого ФОТ (справочно) |  |  | 10: 400.59 | [17 empty] | Итого ФОТ (справочно)
|  | Итого накладные расходы (справочно) |  |  | 10: 533.93 | [17 empty] | Итого накладные расходы (справочно)
|  | Итого сметная прибыль (справочно) |  |  | 10: 457.74 | [17 empty] | Итого сметная прибыль (справочно)
|  | Итого по разделу 2 Восстановление покрытия |  |  | 10: 77952.42 | [18 empty] | Итого по разделу 2 Восстановление покрытия
|  | в том числе: | [28 empty] | в том числе:
|  | материальные ресурсы, отсутствующие в ФРСН |  |  | 10: 69732.9 | [17 empty] | материальные ресурсы, отсутствующие в ФРСН
Раздел 3. Земляные работы | [20 empty] | Раздел 3. Земляные работы
44 | ФЕР01-01-022-08 | Разработка грунта с погрузкой на автомобили-самосвалы в траншеях экскаватором «обратная лопата» с ковшом вместимостью 0,65 (0,5-1) м3, группа грунтов: 2 |  |  | 4: 1000 м3; 5: 0.19774; 6: 1; 7: 0.19774 | [8 empty] | Разработка грунта с погрузкой на автомобили-самосвалы в траншеях экскаватором «обратная лопата» с ковшом вместимостью 0,65 (0,5-1) м3, группа грунтов: 2
|  | Объем=(209,76-6,3-5,72) / 1000 | [20 empty] | Объем=(209,76-6,3-5,72) / 1000
| Приказ от 04.09.2019 № 519/пр прил.2 табл.1 п.5 | Производство работ осуществляется в стесненных условиях застроенной части населенных пунктов ОЗП=1,15; ЭМ=1,15 к расх.; ЗПМ=1,15; ТЗ=1,15; ТЗМ=1,15 | [21 empty] | Производство работ осуществляется в стесненных условиях застроенной части населенных пунктов ОЗП=1,15; ЭМ=1,15 к расх.; ЗПМ=1,15; ТЗ=1,15; ТЗМ=1,15
| 91.01.05-086 | Экскаваторы одноковшовые дизельные на гусеничном ходу, емкость ковша 0,65 м3 |  |  | маш.час | 25.5 | 1.15 | 5.7987 | 115.27 |  | 668.42 | [13 empty] | Экскаваторы одноковшовые дизельные на гусеничном ходу, емкость ковша 0,65 м3
| 2 | ЭМ |  |  | 8: 2939.39; 9: 1.15; 10: 668.42 | [12 empty] | ЭМ
| 3 | в т.ч. ОТм |  |  | 8: 344.25; 9: 1.15; 10: 78.28; 11: 30.64; 12: 2398.5 | [12 empty] | в т.ч. ОТм
|  | ЗТм |  |  | 4: чел.-ч; 5: 25.5; 6: 1.15; 7: 5.7987 | [13 empty] | ЗТм
|  | Итого по расценке |  |  | 8: 2939.39; 10: 668.42 | [14 empty] | Итого по расценке
|  | ФОТ |  |  | 10: 78.28; 12: 2398.5 | [13 empty] | ФОТ
| Приказ № 812/пр от 21.12.2020 Прил. п.1.1 | НР Земляные работы, выполняемые механизированным способом |  |  | 4: %; 5: 92; 7: 92; 10: 72.02; 12: 2206.62 | [13 empty] | НР Земляные работы, выполняемые механизированным способом
| Приказ № 774/пр от 11.12.2020 Прил. п.1.1 | СП Земляные работы, выполняемые механизированным способом |  |  | 4: %; 5: 46; 7: 46; 10: 36.01; 12: 1103.31 | [13 empty] | СП Земляные работы, выполняемые механизированным способом
|  | Всего по позиции |  |  | 10: 776.45 | [15 empty] | Всего по позиции
45 | ФЕР01-02-057-02 | Разработка грунта вручную в траншеях глубиной до 2 м без креплений с откосами, группа грунтов: 2_доработка |  |  | 4: 100 м3; 5: 0.063; 6: 1; 7: 0.063 | [8 empty] | Разработка грунта вручную в траншеях глубиной до 2 м без креплений с откосами, группа грунтов: 2_доработка
|  | Объем=6,3 / 100 | [20 empty] | Объем=6,3 / 100
| Прил.1.12 п.3.187 | Доработка вручную, зачистка дна и стенок с выкидкой грунта в котлованах и траншеях, разработанных механизированным способом ОЗП=1,2; ТЗ=1,2 | [21 empty] | Доработка вручную, зачистка дна и стенок с выкидкой грунта в котлованах и траншеях, разработанных механизированным способом ОЗП=1,2; ТЗ=1,2
| Приказ от 04.09.2019 № 519/пр прил.2 табл.1 п.5 | Производство работ осуществляется в стесненных условиях застроенной части населенных пунктов ОЗП=1,15; ЭМ=1,15 к расх.; ЗПМ=1,15; ТЗ=1,15; ТЗМ=1,15 | [21 empty] | Производство работ осуществляется в стесненных условиях застроенной части населенных пунктов ОЗП=1,15; ЭМ=1,15 к расх.; ЗПМ=1,15; ТЗ=1,15; ТЗМ=1,15
| 1-2-0 | Затраты труда рабочих (ср 2) |  |  | чел.-ч | 154 | 1.38 | 13.3888 | 7.8 |  | 104.43 | [13 empty] | Затраты труда рабочих (ср 2)
| 1 | ОТ |  |  | 8: 1201.2; 9: 1.38; 10: 104.43; 11: 30.64; 12: 3199.74 | [12 empty] | ОТ
|  | ЗТ |  |  | 4: чел.-ч; 5: 154; 6: 1.38; 7: 13.3888 | [13 empty] | ЗТ
|  | Итого по расценке |  |  | 8: 1201.2; 10: 104.43 | [14 empty] | Итого по расценке
|  | ФОТ |  |  | 10: 104.43; 12: 3199.74 | [13 empty] | ФОТ
| Приказ № 812/пр от 21.12.2020 Прил. п.1.2 | НР Земляные работы, выполняемые ручным способом |  |  | 4: %; 5: 89; 7: 89; 10: 92.94; 12: 2847.77 | [13 empty] | НР Земляные работы, выполняемые ручным способом
| Приказ № 774/пр от 11.12.2020 Прил. п.1.2 | СП Земляные работы, выполняемые ручным способом |  |  | 4: %; 5: 40; 7: 40; 10: 41.77; 12: 1279.9 | [13 empty] | СП Земляные работы, выполняемые ручным способом
|  | Всего по позиции |  |  | 10: 239.14 | [15 empty] | Всего по позиции
46 | ФЕР01-02-057-02 | Разработка грунта вручную в траншеях глубиной до 2 м без креплений с откосами, группа грунтов: 2_пересечение коммуникаций |  |  | 4: 100 м3; 5: 0.0572; 6: 1; 7: 0.0572 | [8 empty] | Разработка грунта вручную в траншеях глубиной до 2 м без креплений с откосами, группа грунтов: 2_пересечение коммуникаций
|  | Объем=5,72 / 100 | [20 empty] | Объем=5,72 / 100
| Прил.1.12 п.3.189 | Разработка грунта в местах, находящихся на расстоянии до 1 м от кабелей, проложенных в трубопроводах или коробах, а также от водопроводных и канализационных труб ОЗП=1,15; ТЗ=1,15 | [21 empty] | Разработка грунта в местах, находящихся на расстоянии до 1 м от кабелей, проложенных в трубопроводах или коробах, а также от водопроводных и канализационных труб ОЗП=1,15; ТЗ=1,15
| Приказ от 04.09.2019 № 519/пр прил.2 табл.1 п.5 | Производство работ осуществляется в стесненных условиях застроенной части населенных пунктов ОЗП=1,15; ЭМ=1,15 к расх.; ЗПМ=1,15; ТЗ=1,15; ТЗМ=1,15 | [21 empty] | Производство работ осуществляется в стесненных условиях застроенной части населенных пунктов ОЗП=1,15; ЭМ=1,15 к расх.; ЗПМ=1,15; ТЗ=1,15; ТЗМ=1,15
| 1-2-0 | Затраты труда рабочих (ср 2) |  |  | чел.-ч | 154 | 1.3225 | 11.6496 | 7.8 |  | 90.87 | [13 empty] | Затраты труда рабочих (ср 2)
| 1 | ОТ |  |  | 8: 1201.2; 9: 1.3225; 10: 90.87; 11: 30.64; 12: 2784.26 | [12 empty] | ОТ
|  | ЗТ |  |  | 4: чел.-ч; 5: 154; 6: 1.3225; 7: 11.6496 | [13 empty] | ЗТ
|  | Итого по расценке |  |  | 8: 1201.2; 10: 90.87 | [14 empty] | Итого по расценке
|  | ФОТ |  |  | 10: 90.87; 12: 2784.26 | [13 empty] | ФОТ
| Приказ № 812/пр от 21.12.2020 Прил. п.1.2 | НР Земляные работы, выполняемые ручным способом |  |  | 4: %; 5: 89; 7: 89; 10: 80.87; 12: 2477.99 | [13 empty] | НР Земляные работы, выполняемые ручным способом
| Приказ № 774/пр от 11.12.2020 Прил. п.1.2 | СП Земляные работы, выполняемые ручным способом |  |  | 4: %; 5: 40; 7: 40; 10: 36.35; 12: 1113.7 | [13 empty] | СП Земляные работы, выполняемые ручным способом
|  | Всего по позиции |  |  | 10: 208.09 | [15 empty] | Всего по позиции
47 | ФЕР01-01-013-07 | Разработка грунта с погрузкой на автомобили-самосвалы экскаваторами с ковшом вместимостью: 0,65 (0,5-1) м3, группа грунтов 1 _(погрузка от ручной разработки) |  |  | 4: 1000 м3; 5: 0.01202; 6: 1; 7: 0.01202 | [8 empty] | Разработка грунта с погрузкой на автомобили-самосвалы экскаваторами с ковшом вместимостью: 0,65 (0,5-1) м3, группа грунтов 1 _(погрузка от ручной разработки)
|  | Объем=(6,3+5,72) / 1000 | [20 empty] | Объем=(6,3+5,72) / 1000
| Приказ от 04.09.2019 № 519/пр прил.2 табл.1 п.5 | Производство работ осуществляется в стесненных условиях застроенной части населенных пунктов ОЗП=1,15; ЭМ=1,15 к расх.; ЗПМ=1,15; ТЗ=1,15; ТЗМ=1,15 | [21 empty] | Производство работ осуществляется в стесненных условиях застроенной части населенных пунктов ОЗП=1,15; ЭМ=1,15 к расх.; ЗПМ=1,15; ТЗ=1,15; ТЗМ=1,15
| 1-2-0 | Затраты труда рабочих (ср 2) |  |  | чел.-ч | 8 | 1.15 | 0.11058 | 7.8 |  | 0.86 | [13 empty] | Затраты труда рабочих (ср 2)
| 91.01.01-035 | Бульдозеры, мощность 79 кВт (108 л.с.) |  |  | маш.час | 5.8 | 1.15 | 0.080173 | 79.07 |  | 6.34 | [13 empty] | Бульдозеры, мощность 79 кВт (108 л.с.)
| 91.01.05-086 | Экскаваторы одноковшовые дизельные на гусеничном ходу, емкость ковша 0,65 м3 |  |  | маш.час | 17.4 | 1.15 | 0.24052 | 115.27 |  | 27.72 | [13 empty] | Экскаваторы одноковшовые дизельные на гусеничном ходу, емкость ковша 0,65 м3
| 02.2.05.04-1777 | Щебень М 800, фракция 20-40 мм, группа 2 |  |  | 4: м3; 5: 0.03; 7: 0.0003606; 8: 108.4; 10: 0.04 | [11 empty] | Щебень М 800, фракция 20-40 мм, группа 2
| 1 | ОТ |  |  | 8: 62.4; 9: 1.15; 10: 0.86; 11: 30.64; 12: 26.35 | [12 empty] | ОТ
| 2 | ЭМ |  |  | 8: 2464.31; 9: 1.15; 10: 34.06 | [12 empty] | ЭМ
| 3 | в т.ч. ОТм |  |  | 8: 313.2; 9: 1.15; 10: 4.33; 11: 30.64; 12: 132.67 | [12 empty] | в т.ч. ОТм
| 4 | М |  |  | 8: 3.25; 10: 0.04 | [12 empty] | М
|  | ЗТ |  |  | 4: чел.-ч; 5: 8; 6: 1.15; 7: 0.11058 | [13 empty] | ЗТ
|  | ЗТм |  |  | 4: чел.-ч; 5: 23.2; 6: 1.15; 7: 0.32069 | [13 empty] | ЗТм
|  | Итого по расценке |  |  | 8: 2529.96; 10: 34.96 | [14 empty] | Итого по расценке
|  | ФОТ |  |  | 10: 5.19; 12: 159.02 | [13 empty] | ФОТ
| Приказ № 812/пр от 21.12.2020 Прил. п.1.1 | НР Земляные работы, выполняемые механизированным способом |  |  | 4: %; 5: 92; 7: 92; 10: 4.77; 12: 146.3 | [13 empty] | НР Земляные работы, выполняемые механизированным способом
| Приказ № 774/пр от 11.12.2020 Прил. п.1.1 | СП Земляные работы, выполняемые механизированным способом |  |  | 4: %; 5: 46; 7: 46; 10: 2.39; 12: 73.15 | [13 empty] | СП Земляные работы, выполняемые механизированным способом
|  | Всего по позиции |  |  | 10: 42.12 | [15 empty] | Всего по позиции
48 | ФССЦпг-03-21-01-025 | Перевозка грузов автомобилями-самосвалами грузоподъемностью 10 т работающих вне карьера на расстояние: I класс груза до 25 км |  |  | 1 т груза | 367.08 | 1 | 367.08 | 17.32 |  | 6357.83 | [10 empty] | Перевозка грузов автомобилями-самосвалами грузоподъемностью 10 т работающих вне карьера на расстояние: I класс груза до 25 км
|  | Объем=209,76*1,75 | [20 empty] | Объем=209,76*1,75
|  | Всего по позиции |  |  | 10: 6357.83 | [15 empty] | Всего по позиции
49 | ФЕР23-01-001-01 | Устройство основания под трубопроводы: песчаного |  |  | 4: 10 м3; 5: 0.541; 6: 1; 7: 0.541 | [8 empty] | Устройство основания под трубопроводы: песчаного
|  | Объем=5,41 / 10 | [20 empty] | Объем=5,41 / 10
| Приказ от 04.09.2019 № 519/пр прил.2 табл.1 п.5 | Производство работ осуществляется в стесненных условиях застроенной части населенных пунктов ОЗП=1,15; ЭМ=1,15 к расх.; ЗПМ=1,15; ТЗ=1,15; ТЗМ=1,15 | [21 empty] | Производство работ осуществляется в стесненных условиях застроенной части населенных пунктов ОЗП=1,15; ЭМ=1,15 к расх.; ЗПМ=1,15; ТЗ=1,15; ТЗМ=1,15
| 1-2-5 | Затраты труда рабочих (ср 2,5) |  |  | чел.-ч | 10.2 | 1.15 | 6.3459 | 8.17 |  | 51.85 | [13 empty] | Затраты труда рабочих (ср 2,5)
| 91.06.05-011 | Погрузчики, грузоподъемность 5 т |  |  | маш.час | 0.32 | 1.15 | 0.19909 | 89.99 |  | 17.92 | [13 empty] | Погрузчики, грузоподъемность 5 т
| 1 | ОТ |  |  | 8: 83.33; 9: 1.15; 10: 51.84; 11: 30.64; 12: 1588.38 | [12 empty] | ОТ
| 2 | ЭМ |  |  | 8: 28.8; 9: 1.15; 10: 17.92 | [12 empty] | ЭМ
| 3 | в т.ч. ОТм |  |  | 8: 3.22; 9: 1.15; 10: 2; 11: 30.64; 12: 61.28 | [12 empty] | в т.ч. ОТм
Н | 02.3.01.02 | Песок для строительных работ природный |  |  | 4: м3; 5: 11; 7: 5.951 | [21 empty] | Песок для строительных работ природный
|  | ЗТ |  |  | 4: чел.-ч; 5: 10.2; 6: 1.15; 7: 6.3459 | [13 empty] | ЗТ
|  | ЗТм |  |  | 4: чел.-ч; 5: 0.32; 6: 1.15; 7: 0.19909 | [13 empty] | ЗТм
|  | Итого по расценке |  |  | 8: 112.13; 10: 69.76 | [14 empty] | Итого по расценке
|  | ФОТ |  |  | 10: 53.84; 12: 1649.66 | [13 empty] | ФОТ
| Приказ № 812/пр от 21.12.2020 Прил. п.18 | НР Наружные сети водопровода, канализации, теплоснабжения, газопровода |  |  | 4: %; 5: 117; 7: 117; 10: 62.99; 12: 1930.1 | [13 empty] | НР Наружные сети водопровода, канализации, теплоснабжения, газопровода
| Приказ № 774/пр от 11.12.2020 Прил. п.18 | СП Наружные сети водопровода, канализации, теплоснабжения, газопровода |  |  | 4: %; 5: 74; 7: 74; 10: 39.84; 12: 1220.75 | [13 empty] | СП Наружные сети водопровода, канализации, теплоснабжения, газопровода
|  | Всего по позиции |  |  | 10: 172.59 | [15 empty] | Всего по позиции
50 | ФССЦ-02.3.01.02-1005 | Песок природный II класс, очень мелкий, круглые сита |  |  | м3 | 5.951 | 1 | 5.951 | 44.82 |  | 266.72 | [10 empty] | Песок природный II класс, очень мелкий, круглые сита
|  | (Материалы для строительных работ) | [31 empty] | (Материалы для строительных работ)
|  | Всего по позиции |  |  | 10: 266.72 | [15 empty] | Всего по позиции
51 | ФЕР01-01-033-05 | Засыпка траншей и котлованов с перемещением грунта до 5 м бульдозерами мощностью: 79 кВт (108 л.с.), группа грунтов 2 |  |  | 4: 1000 м3; 5: 0.07748; 6: 1; 7: 0.07748 | [8 empty] | Засыпка траншей и котлованов с перемещением грунта до 5 м бульдозерами мощностью: 79 кВт (108 л.с.), группа грунтов 2
|  | Объем=(69+8,48) / 1000 | [20 empty] | Объем=(69+8,48) / 1000
| Приказ от 04.09.2019 № 519/пр прил.2 табл.1 п.5 | Производство работ осуществляется в стесненных условиях застроенной части населенных пунктов ОЗП=1,15; ЭМ=1,15 к расх.; ЗПМ=1,15; ТЗ=1,15; ТЗМ=1,15 | [21 empty] | Производство работ осуществляется в стесненных условиях застроенной части населенных пунктов ОЗП=1,15; ЭМ=1,15 к расх.; ЗПМ=1,15; ТЗ=1,15; ТЗМ=1,15
| 91.01.01-035 | Бульдозеры, мощность 79 кВт (108 л.с.) |  |  | маш.час | 3.8 | 1.15 | 0.33859 | 79.07 |  | 26.77 | [13 empty] | Бульдозеры, мощность 79 кВт (108 л.с.)
| 2 | ЭМ |  |  | 8: 300.47; 9: 1.15; 10: 26.77 | [12 empty] | ЭМ
| 3 | в т.ч. ОТм |  |  | 8: 51.3; 9: 1.15; 10: 4.57; 11: 30.64; 12: 140.02 | [12 empty] | в т.ч. ОТм
|  | ЗТм |  |  | 4: чел.-ч; 5: 3.8; 6: 1.15; 7: 0.33859 | [13 empty] | ЗТм
|  | Итого по расценке |  |  | 8: 300.47; 10: 26.77 | [14 empty] | Итого по расценке
|  | ФОТ |  |  | 10: 4.57; 12: 140.02 | [13 empty] | ФОТ
| Приказ № 812/пр от 21.12.2020 Прил. п.1.1 | НР Земляные работы, выполняемые механизированным способом |  |  | 4: %; 5: 92; 7: 92; 10: 4.2; 12: 128.82 | [13 empty] | НР Земляные работы, выполняемые механизированным способом
| Приказ № 774/пр от 11.12.2020 Прил. п.1.1 | СП Земляные работы, выполняемые механизированным способом |  |  | 4: %; 5: 46; 7: 46; 10: 2.1; 12: 64.41 | [13 empty] | СП Земляные работы, выполняемые механизированным способом
|  | Всего по позиции |  |  | 10: 33.07 | [15 empty] | Всего по позиции
52 | ФССЦ-02.3.01.02-1005 | Песок природный II класс, очень мелкий, круглые сита |  |  | м3 | 81.05 | 1 | 81.05 | 44.82 |  | 3632.66 | [10 empty] | Песок природный II класс, очень мелкий, круглые сита
|  | (Материалы для строительных работ) | [31 empty] | (Материалы для строительных работ)
|  | Объем=77,48/0,98*1,01*1,015 | [20 empty] | Объем=77,48/0,98*1,01*1,015
|  | Всего по позиции |  |  | 10: 3632.66 | [15 empty] | Всего по позиции
53 | ФЕР01-02-006-01 | Полив водой уплотняемого грунта насыпей |  |  | 4: 1000 м3; 5: 0.07748; 6: 1; 7: 0.07748 | [8 empty] | Полив водой уплотняемого грунта насыпей
|  | Объем=77,48 / 1000 | [20 empty] | Объем=77,48 / 1000
| Приказ от 04.09.2019 № 519/пр прил.2 табл.1 п.5 | Производство работ осуществляется в стесненных условиях застроенной части населенных пунктов ОЗП=1,15; ЭМ=1,15 к расх.; ЗПМ=1,15; ТЗ=1,15; ТЗМ=1,15 | [21 empty] | Производство работ осуществляется в стесненных условиях застроенной части населенных пунктов ОЗП=1,15; ЭМ=1,15 к расх.; ЗПМ=1,15; ТЗ=1,15; ТЗМ=1,15
| 1-1-0 | Затраты труда рабочих (ср 1) |  |  | чел.-ч | 13.91 | 1.15 | 1.2394 | 7.19 |  | 8.91 | [13 empty] | Затраты труда рабочих (ср 1)
| 91.13.01-038 | Машины поливомоечные 6000 л |  |  | маш.час | 12.2 | 1.15 | 1.087 | 110 |  | 119.57 | [13 empty] | Машины поливомоечные 6000 л
| 01.7.03.01-0001 | Вода |  |  | 4: м3; 5: 100; 7: 7.748; 8: 2.44; 10: 18.91 | [11 empty] | Вода
| 1 | ОТ |  |  | 8: 100.01; 9: 1.15; 10: 8.91; 11: 30.64; 12: 273 | [12 empty] | ОТ
| 2 | ЭМ |  |  | 8: 1342; 9: 1.15; 10: 119.57 | [12 empty] | ЭМ
| 3 | в т.ч. ОТм |  |  | 8: 141.52; 9: 1.15; 10: 12.61; 11: 30.64; 12: 386.37 | [12 empty] | в т.ч. ОТм
| 4 | М |  |  | 8: 244; 10: 18.91 | [12 empty] | М
|  | ЗТ |  |  | 4: чел.-ч; 5: 13.91; 6: 1.15; 7: 1.2394 | [13 empty] | ЗТ
|  | ЗТм |  |  | 4: чел.-ч; 5: 12.2; 6: 1.15; 7: 1.087 | [13 empty] | ЗТм
|  | Итого по расценке |  |  | 8: 1686.01; 10: 147.39 | [14 empty] | Итого по расценке
|  | ФОТ |  |  | 10: 21.52; 12: 659.37 | [13 empty] | ФОТ
| Приказ № 812/пр от 21.12.2020 Прил. п.1.1 | НР Земляные работы, выполняемые механизированным способом |  |  | 4: %; 5: 92; 7: 92; 10: 19.8; 12: 606.62 | [13 empty] | НР Земляные работы, выполняемые механизированным способом
| Приказ № 774/пр от 11.12.2020 Прил. п.1.1 | СП Земляные работы, выполняемые механизированным способом |  |  | 4: %; 5: 46; 7: 46; 10: 9.9; 12: 303.31 | [13 empty] | СП Земляные работы, выполняемые механизированным способом
|  | Всего по позиции |  |  | 10: 177.09 | [15 empty] | Всего по позиции
54 | ФЕР01-02-005-01 | Уплотнение грунта пневматическими трамбовками, группа грунтов: 1-2 |  |  | 4: 100 м3; 5: 0.7748; 6: 1; 7: 0.7748 | [8 empty] | Уплотнение грунта пневматическими трамбовками, группа грунтов: 1-2
|  | Объем=77,48 / 100 | [20 empty] | Объем=77,48 / 100
| Приказ от 04.09.2019 № 519/пр прил.2 табл.1 п.5 | Производство работ осуществляется в стесненных условиях застроенной части населенных пунктов ОЗП=1,15; ЭМ=1,15 к расх.; ЗПМ=1,15; ТЗ=1,15; ТЗМ=1,15 | [21 empty] | Производство работ осуществляется в стесненных условиях застроенной части населенных пунктов ОЗП=1,15; ЭМ=1,15 к расх.; ЗПМ=1,15; ТЗ=1,15; ТЗМ=1,15
| 1-3-0 | Затраты труда рабочих (ср 3) |  |  | чел.-ч | 12.53 | 1.15 | 11.1645 | 8.53 |  | 95.23 | [13 empty] | Затраты труда рабочих (ср 3)
| 91.08.09-023 | Трамбовки пневматические при работе от передвижных компрессорных станций |  |  | маш.час | 10.5 | 1.15 | 9.3557 | 0.55 |  | 5.15 | [13 empty] | Трамбовки пневматические при работе от передвижных компрессорных станций
| 91.18.01-007 | Компрессоры передвижные с двигателем внутреннего сгорания, давление до 686 кПа (7 ат), производительность до 5 м3/мин |  |  | маш.час | 2.62 | 1.15 | 2.3345 | 90 |  | 210.1 | [13 empty] | Компрессоры передвижные с двигателем внутреннего сгорания, давление до 686 кПа (7 ат), производительность до 5 м3/мин
| 1 | ОТ |  |  | 8: 106.88; 9: 1.15; 10: 95.23; 11: 30.64; 12: 2917.85 | [12 empty] | ОТ
| 2 | ЭМ |  |  | 8: 241.58; 9: 1.15; 10: 215.25 | [12 empty] | ЭМ
| 3 | в т.ч. ОТм |  |  | 8: 26.36; 9: 1.15; 10: 23.49; 11: 30.64; 12: 719.73 | [12 empty] | в т.ч. ОТм
|  | ЗТ |  |  | 4: чел.-ч; 5: 12.53; 6: 1.15; 7: 11.1645 | [13 empty] | ЗТ
|  | ЗТм |  |  | 4: чел.-ч; 5: 2.62; 6: 1.15; 7: 2.3345 | [13 empty] | ЗТм
|  | Итого по расценке |  |  | 8: 348.46; 10: 310.48 | [14 empty] | Итого по расценке
|  | ФОТ |  |  | 10: 118.72; 12: 3637.58 | [13 empty] | ФОТ
| Приказ № 812/пр от 21.12.2020 Прил. п.1.1 | НР Земляные работы, выполняемые механизированным способом |  |  | 4: %; 5: 92; 7: 92; 10: 109.22; 12: 3346.57 | [13 empty] | НР Земляные работы, выполняемые механизированным способом
| Приказ № 774/пр от 11.12.2020 Прил. п.1.1 | СП Земляные работы, выполняемые механизированным способом |  |  | 4: %; 5: 46; 7: 46; 10: 54.61; 12: 1673.29 | [13 empty] | СП Земляные работы, выполняемые механизированным способом
|  | Всего по позиции |  |  | 10: 474.31 | [15 empty] | Всего по позиции
55 | ФЕР01-01-013-13 | Разработка грунта с погрузкой на автомобили-самосвалы экскаваторами с ковшом вместимостью: 0,5 (0,5-0,63) м3, группа грунтов 1 (погрузка для обратной засыпки) |  |  | 4: 1000 м3; 5: 0.10038; 6: 1; 7: 0.10038 | [8 empty] | Разработка грунта с погрузкой на автомобили-самосвалы экскаваторами с ковшом вместимостью: 0,5 (0,5-0,63) м3, группа грунтов 1 (погрузка для обратной засыпки)
|  | Объем=100,38 / 1000 | [20 empty] | Объем=100,38 / 1000
| Приказ от 04.09.2019 № 519/пр прил.2 табл.1 п.5 | Производство работ осуществляется в стесненных условиях застроенной части населенных пунктов ОЗП=1,15; ЭМ=1,15 к расх.; ЗПМ=1,15; ТЗ=1,15; ТЗМ=1,15 | [21 empty] | Производство работ осуществляется в стесненных условиях застроенной части населенных пунктов ОЗП=1,15; ЭМ=1,15 к расх.; ЗПМ=1,15; ТЗ=1,15; ТЗМ=1,15
| 1-2-0 | Затраты труда рабочих (ср 2) |  |  | чел.-ч | 10.6 | 1.15 | 1.2236 | 7.8 |  | 9.54 | [13 empty] | Затраты труда рабочих (ср 2)
| 91.01.01-035 | Бульдозеры, мощность 79 кВт (108 л.с.) |  |  | маш.час | 7.7 | 1.15 | 0.88886 | 79.07 |  | 70.28 | [13 empty] | Бульдозеры, мощность 79 кВт (108 л.с.)
| 91.01.05-085 | Экскаваторы одноковшовые дизельные на гусеничном ходу, емкость ковша 0,5 м3 |  |  | маш.час | 23.1 | 1.15 | 2.6666 | 100 |  | 266.66 | [13 empty] | Экскаваторы одноковшовые дизельные на гусеничном ходу, емкость ковша 0,5 м3
| 02.2.05.04-1777 | Щебень М 800, фракция 20-40 мм, группа 2 |  |  | 4: м3; 5: 0.03; 7: 0.0030114; 8: 108.4; 10: 0.33 | [11 empty] | Щебень М 800, фракция 20-40 мм, группа 2
| 1 | ОТ |  |  | 8: 82.68; 9: 1.15; 10: 9.54; 11: 30.64; 12: 292.31 | [12 empty] | ОТ
| 2 | ЭМ |  |  | 8: 2918.84; 9: 1.15; 10: 336.94 | [12 empty] | ЭМ
| 3 | в т.ч. ОТм |  |  | 8: 415.8; 9: 1.15; 10: 48; 11: 30.64; 12: 1470.72 | [12 empty] | в т.ч. ОТм
| 4 | М |  |  | 8: 3.25; 10: 0.33 | [12 empty] | М
|  | ЗТ |  |  | 4: чел.-ч; 5: 10.6; 6: 1.15; 7: 1.2236 | [13 empty] | ЗТ
|  | ЗТм |  |  | 4: чел.-ч; 5: 30.8; 6: 1.15; 7: 3.5555 | [13 empty] | ЗТм
|  | Итого по расценке |  |  | 8: 3004.77; 10: 346.81 | [14 empty] | Итого по расценке
|  | ФОТ |  |  | 10: 57.54; 12: 1763.03 | [13 empty] | ФОТ
| Приказ № 812/пр от 21.12.2020 Прил. п.1.1 | НР Земляные работы, выполняемые механизированным способом |  |  | 4: %; 5: 92; 7: 92; 10: 52.94; 12: 1621.99 | [13 empty] | НР Земляные работы, выполняемые механизированным способом
| Приказ № 774/пр от 11.12.2020 Прил. п.1.1 | СП Земляные работы, выполняемые механизированным способом |  |  | 4: %; 5: 46; 7: 46; 10: 26.47; 12: 810.99 | [13 empty] | СП Земляные работы, выполняемые механизированным способом
|  | Всего по позиции |  |  | 10: 426.22 | [15 empty] | Всего по позиции
56 | ФССЦпг-03-21-01-025 | Перевозка грузов автомобилями-самосвалами грузоподъемностью 10 т работающих вне карьера на расстояние: I класс груза до 25 км |  |  | 1 т груза | 175.67 | 1 | 175.67 | 17.32 |  | 3042.6 | [10 empty] | Перевозка грузов автомобилями-самосвалами грузоподъемностью 10 т работающих вне карьера на расстояние: I класс груза до 25 км
|  | Объем=100,38*1,75 | [20 empty] | Объем=100,38*1,75
|  | Всего по позиции |  |  | 10: 3042.6 | [15 empty] | Всего по позиции
57 | ФЕР01-01-033-05 | Засыпка траншей и котлованов с перемещением грунта до 5 м бульдозерами мощностью: 79 кВт (108 л.с.), группа грунтов 2 |  |  | 4: 1000 м3; 5: 0.10038; 6: 1; 7: 0.10038 | [8 empty] | Засыпка траншей и котлованов с перемещением грунта до 5 м бульдозерами мощностью: 79 кВт (108 л.с.), группа грунтов 2
|  | Объем=100,38 / 1000 | [20 empty] | Объем=100,38 / 1000
| Приказ от 04.09.2019 № 519/пр прил.2 табл.1 п.5 | Производство работ осуществляется в стесненных условиях застроенной части населенных пунктов ОЗП=1,15; ЭМ=1,15 к расх.; ЗПМ=1,15; ТЗ=1,15; ТЗМ=1,15 | [21 empty] | Производство работ осуществляется в стесненных условиях застроенной части населенных пунктов ОЗП=1,15; ЭМ=1,15 к расх.; ЗПМ=1,15; ТЗ=1,15; ТЗМ=1,15
| 91.01.01-035 | Бульдозеры, мощность 79 кВт (108 л.с.) |  |  | маш.час | 3.8 | 1.15 | 0.43866 | 79.07 |  | 34.68 | [13 empty] | Бульдозеры, мощность 79 кВт (108 л.с.)
| 2 | ЭМ |  |  | 8: 300.47; 9: 1.15; 10: 34.69 | [12 empty] | ЭМ
| 3 | в т.ч. ОТм |  |  | 8: 51.3; 9: 1.15; 10: 5.92; 11: 30.64; 12: 181.39 | [12 empty] | в т.ч. ОТм
|  | ЗТм |  |  | 4: чел.-ч; 5: 3.8; 6: 1.15; 7: 0.43866 | [13 empty] | ЗТм
|  | Итого по расценке |  |  | 8: 300.47; 10: 34.69 | [14 empty] | Итого по расценке
|  | ФОТ |  |  | 10: 5.92; 12: 181.39 | [13 empty] | ФОТ
| Приказ № 812/пр от 21.12.2020 Прил. п.1.1 | НР Земляные работы, выполняемые механизированным способом |  |  | 4: %; 5: 92; 7: 92; 10: 5.45; 12: 166.88 | [13 empty] | НР Земляные работы, выполняемые механизированным способом
| Приказ № 774/пр от 11.12.2020 Прил. п.1.1 | СП Земляные работы, выполняемые механизированным способом |  |  | 4: %; 5: 46; 7: 46; 10: 2.72; 12: 83.44 | [13 empty] | СП Земляные работы, выполняемые механизированным способом
|  | Всего по позиции |  |  | 10: 42.86 | [15 empty] | Всего по позиции
58 | ФЕР01-02-067-02 | Крепление досками стенок котлованов и траншей шириной: от 2 до 3 м, глубиной до 3 м в грунтах устойчивых |  |  | 4: 100 м2; 5: 2.5169; 6: 1; 7: 2.5169 | [8 empty] | Крепление досками стенок котлованов и траншей шириной: от 2 до 3 м, глубиной до 3 м в грунтах устойчивых
|  | Объем=251,69 / 100 | [20 empty] | Объем=251,69 / 100
| Приказ от 04.09.2019 № 519/пр прил.2 табл.1 п.5 | Производство работ осуществляется в стесненных условиях застроенной части населенных пунктов ОЗП=1,15; ЭМ=1,15 к расх.; ЗПМ=1,15; ТЗ=1,15; ТЗМ=1,15 | [21 empty] | Производство работ осуществляется в стесненных условиях застроенной части населенных пунктов ОЗП=1,15; ЭМ=1,15 к расх.; ЗПМ=1,15; ТЗ=1,15; ТЗМ=1,15
| 1-2-9 | Затраты труда рабочих (ср 2,9) |  |  | чел.-ч | 24.9 | 1.15 | 72.0714 | 8.46 |  | 609.72 | [13 empty] | Затраты труда рабочих (ср 2,9)
| 91.14.02-001 | Автомобили бортовые, грузоподъемность до 5 т |  |  | маш.час | 0.88 | 1.15 | 2.5471 | 65.71 |  | 167.37 | [13 empty] | Автомобили бортовые, грузоподъемность до 5 т
| 01.7.15.06-0111 | Гвозди строительные |  |  | 4: т; 5: 0.0039; 7: 0.0098159; 8: 11978; 10: 117.57 | [11 empty] | Гвозди строительные
| 11.1.03.05-0086 | Доска необрезная, хвойных пород, длина 4-6,5 м, все ширины, толщина 44 мм и более, сорт IV |  |  | 4: м3; 5: 0.21; 7: 0.52855; 8: 550; 10: 290.7 | [11 empty] | Доска необрезная, хвойных пород, длина 4-6,5 м, все ширины, толщина 44 мм и более, сорт IV
| 1 | ОТ |  |  | 8: 210.65; 9: 1.15; 10: 609.71; 11: 30.64; 12: 18681.51 | [12 empty] | ОТ
| 2 | ЭМ |  |  | 8: 57.82; 9: 1.15; 10: 167.36 | [12 empty] | ЭМ
| 3 | в т.ч. ОТм |  |  | 8: 10.21; 9: 1.15; 10: 29.55; 11: 30.64; 12: 905.41 | [12 empty] | в т.ч. ОТм
| 4 | М |  |  | 8: 502.79; 10: 408.27 | [12 empty] | М
|  | ЗТ |  |  | 4: чел.-ч; 5: 24.9; 6: 1.15; 7: 72.0714 | [13 empty] | ЗТ
|  | ЗТм |  |  | 4: чел.-ч; 5: 0.88; 6: 1.15; 7: 2.5471 | [13 empty] | ЗТм
|  | Итого по расценке |  |  | 8: 430.68; 10: 1185.34 | [14 empty] | Итого по расценке
|  | ФОТ |  |  | 10: 639.26; 12: 19586.92 | [13 empty] | ФОТ
| Приказ № 812/пр от 21.12.2020 Прил. п.1.4 | НР Земляные работы, выполняемые по другим видам работ (подготовительным, сопутствующим, укрепительным) |  |  | 4: %; 5: 89; 7: 89; 10: 568.94; 12: 17432.36 | [13 empty] | НР Земляные работы, выполняемые по другим видам работ (подготовительным, сопутствующим, укрепительным)
| Приказ № 774/пр от 11.12.2020 Прил. п.1.4 | СП Земляные работы, выполняемые по другим видам работ (подготовительным, сопутствующим, укрепительным) |  |  | 4: %; 5: 41; 7: 41; 10: 262.1; 12: 8030.64 | [13 empty] | СП Земляные работы, выполняемые по другим видам работ (подготовительным, сопутствующим, укрепительным)
|  | Всего по позиции |  |  | 10: 2016.38 | [15 empty] | Всего по позиции
59 | ФССЦ-23.5.02.02-0076 | Трубы стальные электросварные прямошовные со снятой фаской из стали марок БСт2кп-БСт4кп и БСт2пс-БСт4пс, наружный диаметр 159 мм, толщина стенки 6 мм |  |  | м | 26.4 | 1 | 26.4 | 158.63 |  | 4187.83 | [10 empty] | Трубы стальные электросварные прямошовные со снятой фаской из стали марок БСт2кп-БСт4кп и БСт2пс-БСт4пс, наружный диаметр 159 мм, толщина стенки 6 мм
|  | (Материалы для строительных работ) | [31 empty] | (Материалы для строительных работ)
|  | Объем=20*6*0,22 | [20 empty] | Объем=20*6*0,22
|  | Всего по позиции |  |  | 10: 4187.83 | [15 empty] | Всего по позиции
60 | ФЕР22-01-011-05 прим | Укладка стальных водопроводных труб с гидравлическим испытанием диаметром: 150 мм |  |  | 4: км; 5: 0.0052; 6: 1; 7: 0.0052 | [8 empty] | Укладка стальных водопроводных труб с гидравлическим испытанием диаметром: 150 мм
|  | Объем=5,2/1000 | [20 empty] | Объем=5,2/1000
| Приказ от 04.09.2019 № 519/пр прил.2 табл.1 п.5 | Производство работ осуществляется в стесненных условиях застроенной части населенных пунктов ОЗП=1,15; ЭМ=1,15 к расх.; ЗПМ=1,15; ТЗ=1,15; ТЗМ=1,15 | [21 empty] | Производство работ осуществляется в стесненных условиях застроенной части населенных пунктов ОЗП=1,15; ЭМ=1,15 к расх.; ЗПМ=1,15; ТЗ=1,15; ТЗМ=1,15
| 1-4-5 | Затраты труда рабочих (ср 4,5) |  |  | чел.-ч | 360 | 1.15 | 2.1528 | 10.35 |  | 22.28 | [13 empty] | Затраты труда рабочих (ср 4,5)
| 91.01.01-036 | Бульдозеры, мощность 96 кВт (130 л.с.) |  |  | маш.час | 1.4 | 1.15 | 0.008372 | 94.05 |  | 0.79 | [13 empty] | Бульдозеры, мощность 96 кВт (130 л.с.)
| 91.10.05-004 | Трубоукладчики для труб диаметром до 400 мм, грузоподъемность 6,3 т |  |  | маш.час | 10.8 | 1.15 | 0.064584 | 160.03 |  | 10.34 | [13 empty] | Трубоукладчики для труб диаметром до 400 мм, грузоподъемность 6,3 т
| 91.10.06-001 | Установки для подогрева стыков |  |  | маш.час | 1.5 | 1.15 | 0.00897 | 36.9 |  | 0.33 | [13 empty] | Установки для подогрева стыков
| 91.14.02-001 | Автомобили бортовые, грузоподъемность до 5 т |  |  | маш.час | 0.32 | 1.15 | 0.0019136 | 65.71 |  | 0.13 | [13 empty] | Автомобили бортовые, грузоподъемность до 5 т
| 91.16.01-002 | Электростанции передвижные, мощность 4 кВт |  |  | маш.час | 17.09 | 1.15 | 0.1022 | 27.11 |  | 2.77 | [13 empty] | Электростанции передвижные, мощность 4 кВт
| 91.17.04-033 | Агрегаты сварочные двухпостовые для ручной сварки на тракторе, мощность 79 кВт (108 л.с.) |  |  | маш.час | 21.75 | 1.15 | 0.13006 | 133.97 |  | 17.42 | [13 empty] | Агрегаты сварочные двухпостовые для ручной сварки на тракторе, мощность 79 кВт (108 л.с.)
| 01.7.03.01-0001 | Вода |  |  | 4: м3; 5: 36; 7: 0.1872; 8: 2.44; 10: 0.46 | [11 empty] | Вода
| 01.7.11.04-0072 | Проволока сварочная легированная, диаметр 4 мм |  |  | 4: т; 5: 0.04; 7: 0.000208; 8: 13560; 10: 2.82 | [11 empty] | Проволока сварочная легированная, диаметр 4 мм
| 01.7.11.06-0002 | Флюс АН-47 |  |  | 4: кг; 5: 50; 7: 0.26; 8: 6; 10: 1.56 | [11 empty] | Флюс АН-47
| 01.7.11.07-0032 | Электроды сварочные Э42, диаметр 4 мм |  |  | 4: т; 5: 0.08; 7: 0.000416; 8: 10315.01; 10: 4.29 | [11 empty] | Электроды сварочные Э42, диаметр 4 мм
| 11.1.03.01-0079 | Бруски обрезные, хвойных пород, длина 4-6,5 м, ширина 75-150 мм, толщина 40-75 мм, сорт III |  |  | 4: м3; 5: 0.2; 7: 0.00104; 8: 1287; 10: 1.34 | [11 empty] | Бруски обрезные, хвойных пород, длина 4-6,5 м, ширина 75-150 мм, толщина 40-75 мм, сорт III
| 1 | ОТ |  |  | 8: 3726; 9: 1.15; 10: 22.28; 11: 30.64; 12: 682.66 | [12 empty] | ОТ
| 2 | ЭМ |  |  | 8: 5767.29; 9: 1.15; 10: 31.77 | [12 empty] | ЭМ
| 3 | в т.ч. ОТм |  |  | 8: 687.4; 9: 1.15; 10: 4.11; 11: 30.64; 12: 125.93 | [12 empty] | в т.ч. ОТм
| 4 | М |  |  | 8: 2012.84; 10: 10.47 | [12 empty] | М
Н | 23.5.02.02 | Трубы стальные |  |  | 4: м; 5: 1004; 7: 5.2208 | [21 empty] | Трубы стальные
|  | ЗТ |  |  | 4: чел.-ч; 5: 360; 6: 1.15; 7: 2.1528 | [13 empty] | ЗТ
|  | ЗТм |  |  | 4: чел.-ч; 5: 52.86; 6: 1.15; 7: 0.3161 | [13 empty] | ЗТм
|  | Итого по расценке |  |  | 8: 11052.37; 10: 64.52 | [14 empty] | Итого по расценке
|  | ФОТ |  |  | 10: 26.39; 12: 808.59 | [13 empty] | ФОТ
| Приказ № 812/пр от 21.12.2020 Прил. п.18 | НР Наружные сети водопровода, канализации, теплоснабжения, газопровода |  |  | 4: %; 5: 117; 7: 117; 10: 30.88; 12: 946.05 | [13 empty] | НР Наружные сети водопровода, канализации, теплоснабжения, газопровода
| Приказ № 774/пр от 11.12.2020 Прил. п.18 | СП Наружные сети водопровода, канализации, теплоснабжения, газопровода |  |  | 4: %; 5: 74; 7: 74; 10: 19.53; 12: 598.36 | [13 empty] | СП Наружные сети водопровода, канализации, теплоснабжения, газопровода
|  | Всего по позиции |  |  | 10: 114.93 | [15 empty] | Всего по позиции
61 | ФССЦ-23.5.02.02-0074 | Трубы стальные электросварные прямошовные со снятой фаской из стали марок БСт2кп-БСт4кп и БСт2пс-БСт4пс, наружный диаметр 159 мм, толщина стенки 4,5 мм |  |  | м | 5.2 | 1 | 5.2 | 122.86 |  | 638.87 | [10 empty] | Трубы стальные электросварные прямошовные со снятой фаской из стали марок БСт2кп-БСт4кп и БСт2пс-БСт4пс, наружный диаметр 159 мм, толщина стенки 4,5 мм
|  | (Материалы для строительных работ) | [31 empty] | (Материалы для строительных работ)
|  | Всего по позиции |  |  | 10: 638.87 | [15 empty] | Всего по позиции
|  | Итоги по разделу 3 Земляные работы : | [27 empty] | Итоги по разделу 3 Земляные работы :
|  | Итого прямые затраты (справочно) |  |  | 10: 21210.95 | [17 empty] | Итого прямые затраты (справочно)
|  | в том числе: | [28 empty] | в том числе:
|  | Оплата труда рабочих |  |  | 10: 993.67 | [17 empty] | Оплата труда рабочих
|  | Эксплуатация машин |  |  | 10: 11053.18 | [17 empty] | Эксплуатация машин
|  | в том числе оплата труда машинистов (Отм) |  |  | 10: 212.86 | [17 empty] | в том числе оплата труда машинистов (Отм)
|  | Материалы |  |  | 10: 9164.1 | [17 empty] | Материалы
|  | Строительные работы |  |  | 10: 22849.76 | [17 empty] | Строительные работы
|  | Строительные работы |  |  | 10: 13449.33 | [17 empty] | Строительные работы
|  | в том числе: | [28 empty] | в том числе:
|  | оплата труда |  |  | 10: 993.67 | [17 empty] | оплата труда
|  | эксплуатация машин и механизмов |  |  | 10: 1652.75 | [17 empty] | эксплуатация машин и механизмов
|  | в том числе оплата труда машинистов (ОТм) |  |  | 10: 212.86 | [17 empty] | в том числе оплата труда машинистов (ОТм)
|  | материалы |  |  | 10: 9164.1 | [17 empty] | материалы
|  | накладные расходы |  |  | 10: 1105.02 | [17 empty] | накладные расходы
|  | сметная прибыль |  |  | 10: 533.79 | [17 empty] | сметная прибыль
|  | Транспортные расходы (перевозка), относимые на стоимость строительных работ |  |  | 10: 9400.43 | [17 empty] | Транспортные расходы (перевозка), относимые на стоимость строительных работ
|  | Итого ФОТ (справочно) |  |  | 10: 1206.53 | [17 empty] | Итого ФОТ (справочно)
|  | Итого накладные расходы (справочно) |  |  | 10: 1105.02 | [17 empty] | Итого накладные расходы (справочно)
|  | Итого сметная прибыль (справочно) |  |  | 10: 533.79 | [17 empty] | Итого сметная прибыль (справочно)
|  | Итого по разделу 3 Земляные работы |  |  | 10: 22849.76 | [18 empty] | Итого по разделу 3 Земляные работы
Раздел 4. Демонтаж | [20 empty] | Раздел 4. Демонтаж
62 | ФЕР22-03-001-06 | Установка фасонных частей стальных сварных диаметром: 300-800 мм |  |  | 4: т; 5: 0.0274; 6: 1; 7: 0.0274 | [8 empty] | Установка фасонных частей стальных сварных диаметром: 300-800 мм
|  | Объем=27,4/1000 | [20 empty] | Объем=27,4/1000
| Приказ от 04.09.2019 № 519/пр табл.2 п.5 | Демонтаж (разборка) сетей инженерно-технического обеспечения ОЗП=0,6; ЭМ=0,6 к расх.; ЗПМ=0,6; МАТ=0 к расх.; ТЗ=0,6; ТЗМ=0,6 | [21 empty] | Демонтаж (разборка) сетей инженерно-технического обеспечения ОЗП=0,6; ЭМ=0,6 к расх.; ЗПМ=0,6; МАТ=0 к расх.; ТЗ=0,6; ТЗМ=0,6
| Приказ от 04.09.2019 № 519/пр прил.2 табл.1 п.5 | Производство работ осуществляется в стесненных условиях застроенной части населенных пунктов ОЗП=1,15; ЭМ=1,15 к расх.; ЗПМ=1,15; ТЗ=1,15; ТЗМ=1,15 | [21 empty] | Производство работ осуществляется в стесненных условиях застроенной части населенных пунктов ОЗП=1,15; ЭМ=1,15 к расх.; ЗПМ=1,15; ТЗ=1,15; ТЗМ=1,15
| 1-5-0 | Затраты труда рабочих (ср 5) |  |  | чел.-ч | 147.7 | 0.69 | 2.7924 | 11.09 |  | 30.97 | [13 empty] | Затраты труда рабочих (ср 5)
| 91.10.05-005 | Трубоукладчики для труб диаметром до 700 мм, грузоподъемность 12,5 т |  |  | маш.час | 14.4 | 0.69 | 0.27225 | 152.5 |  | 41.52 | [13 empty] | Трубоукладчики для труб диаметром до 700 мм, грузоподъемность 12,5 т
| 91.14.02-001 | Автомобили бортовые, грузоподъемность до 5 т |  |  | маш.час | 1.85 | 0.69 | 0.034976 | 65.71 |  | 2.3 | [13 empty] | Автомобили бортовые, грузоподъемность до 5 т
| 91.17.04-033 | Агрегаты сварочные двухпостовые для ручной сварки на тракторе, мощность 79 кВт (108 л.с.) |  |  | маш.час | 58.13 | 0.69 | 1.099 | 133.97 |  | 147.23 | [13 empty] | Агрегаты сварочные двухпостовые для ручной сварки на тракторе, мощность 79 кВт (108 л.с.)
| 01.7.11.07-0054 | Электроды сварочные Э42, диаметр 6 мм |  |  | т | 0.06 | 0 | 0 | 9424 |  | 0 | [13 empty] | Электроды сварочные Э42, диаметр 6 мм
| 23.8.03.12-0011 | Фасонные части стальные сварные, номинальный диаметр до 800 мм |  |  | т | 1 | 0 | 0 | 5500 |  | 0 | [13 empty] | Фасонные части стальные сварные, номинальный диаметр до 800 мм
| 1 | ОТ |  |  | 8: 1637.99; 9: 0.69; 10: 30.97; 11: 30.64; 12: 948.92 | [12 empty] | ОТ
| 2 | ЭМ |  |  | 8: 10105.24; 9: 0.69; 10: 191.05 | [12 empty] | ЭМ
| 3 | в т.ч. ОТм |  |  | 8: 1013.58; 9: 0.69; 10: 19.16; 11: 30.64; 12: 587.06 | [12 empty] | в т.ч. ОТм
| 4 | М |  |  | 8: 6065.44; 9: 0; 10: 0 | [12 empty] | М
П,Н | 23.8.03.12 | Фланцы стальные |  |  | 4: компл; 5: 0; 6: 0; 7: 0 | [21 empty] | Фланцы стальные
|  | ЗТ |  |  | 4: чел.-ч; 5: 147.7; 6: 0.69; 7: 2.7924 | [13 empty] | ЗТ
|  | ЗТм |  |  | 4: чел.-ч; 5: 74.38; 6: 0.69; 7: 1.4062 | [13 empty] | ЗТм
|  | Итого по расценке |  |  | 8: 17808.67; 10: 222.02 | [14 empty] | Итого по расценке
|  | ФОТ |  |  | 10: 50.13; 12: 1535.98 | [13 empty] | ФОТ
| Приказ № 812/пр от 21.12.2020 Прил. п.18 | НР Наружные сети водопровода, канализации, теплоснабжения, газопровода |  |  | 4: %; 5: 117; 7: 117; 10: 58.65; 12: 1797.1 | [13 empty] | НР Наружные сети водопровода, канализации, теплоснабжения, газопровода
| Приказ № 774/пр от 11.12.2020 Прил. п.18 | СП Наружные сети водопровода, канализации, теплоснабжения, газопровода |  |  | 4: %; 5: 74; 7: 74; 10: 37.1; 12: 1136.63 | [13 empty] | СП Наружные сети водопровода, канализации, теплоснабжения, газопровода
|  | Всего по позиции |  |  | 10: 317.77 | [15 empty] | Всего по позиции
63 | ФЕРр65-3-12 | Снятие пожарных гидрантов |  |  | 4: 100 шт; 5: 0.01; 6: 1; 7: 0.01 | [8 empty] | Снятие пожарных гидрантов
|  | Объем=1 / 100 | [20 empty] | Объем=1 / 100
| Приказ от 04.09.2019 № 519/пр прил.2 табл.1 п.5 | Производство работ осуществляется в стесненных условиях застроенной части населенных пунктов ОЗП=1,15; ЭМ=1,15 к расх.; ЗПМ=1,15; ТЗ=1,15; ТЗМ=1,15 | [21 empty] | Производство работ осуществляется в стесненных условиях застроенной части населенных пунктов ОЗП=1,15; ЭМ=1,15 к расх.; ЗПМ=1,15; ТЗ=1,15; ТЗМ=1,15
| 1-3-0 | Затраты труда рабочих (ср 3) |  |  | чел.-ч | 294.7 | 1.15 | 3.3891 | 8.53 |  | 28.91 | [13 empty] | Затраты труда рабочих (ср 3)
| 91.06.05-056 | Погрузчики одноковшовые универсальные фронтальные пневмоколесные, грузоподъемность 2 т |  |  | маш.час | 0.75 | 1.15 | 0.008625 | 85 |  | 0.73 | [13 empty] | Погрузчики одноковшовые универсальные фронтальные пневмоколесные, грузоподъемность 2 т
| 1 | ОТ |  |  | 8: 2513.79; 9: 1.15; 10: 28.91; 11: 30.64; 12: 885.8 | [12 empty] | ОТ
| 2 | ЭМ |  |  | 8: 63.75; 9: 1.15; 10: 0.73 | [12 empty] | ЭМ
| 3 | в т.ч. ОТм |  |  | 8: 8.7; 9: 1.15; 10: 0.1; 11: 30.64; 12: 3.06 | [12 empty] | в т.ч. ОТм
Н | 999-9899 | Строительный мусор и масса возвратных материалов |  |  | 4: т; 5: 10; 7: 0.1 | [21 empty] | Строительный мусор и масса возвратных материалов
|  | ЗТ |  |  | 4: чел.-ч; 5: 294.7; 6: 1.15; 7: 3.3891 | [13 empty] | ЗТ
|  | ЗТм |  |  | 4: чел.-ч; 5: 0.75; 6: 1.15; 7: 0.008625 | [13 empty] | ЗТм
|  | Итого по расценке |  |  | 8: 2577.54; 10: 29.64 | [14 empty] | Итого по расценке
|  | ФОТ |  |  | 10: 29.01; 12: 888.86 | [13 empty] | ФОТ
| Приказ № 812/пр от 21.12.2020 Прил. п.99.1 | НР Внутренние санитарно-технические работы: демонтаж и разборка (ремонтно-строительные) |  |  | 4: %; 5: 87; 7: 87; 10: 25.24; 12: 773.31 | [13 empty] | НР Внутренние санитарно-технические работы: демонтаж и разборка (ремонтно-строительные)
| Приказ № 774/пр от 11.12.2020 Прил. п.99.1 | СП Внутренние санитарно-технические работы: демонтаж и разборка (ремонтно-строительные) |  |  | 4: %; 5: 44; 7: 44; 10: 12.76; 12: 391.1 | [13 empty] | СП Внутренние санитарно-технические работы: демонтаж и разборка (ремонтно-строительные)
|  | Всего по позиции |  |  | 10: 67.64 | [15 empty] | Всего по позиции
64 | ФЕР22-01-011-12 | Укладка стальных водопроводных труб с гидравлическим испытанием диаметром: 600 мм |  |  | 4: км; 5: 0.0006; 6: 1; 7: 0.0006 | [8 empty] | Укладка стальных водопроводных труб с гидравлическим испытанием диаметром: 600 мм
|  | Объем=0,6/1000 | [20 empty] | Объем=0,6/1000
| Приказ от 04.09.2019 № 519/пр табл.2 п.5 | Демонтаж (разборка) сетей инженерно-технического обеспечения ОЗП=0,6; ЭМ=0,6 к расх.; ЗПМ=0,6; МАТ=0 к расх.; ТЗ=0,6; ТЗМ=0,6 | [21 empty] | Демонтаж (разборка) сетей инженерно-технического обеспечения ОЗП=0,6; ЭМ=0,6 к расх.; ЗПМ=0,6; МАТ=0 к расх.; ТЗ=0,6; ТЗМ=0,6
| Приказ от 04.09.2019 № 519/пр прил.2 табл.1 п.5 | Производство работ осуществляется в стесненных условиях застроенной части населенных пунктов ОЗП=1,15; ЭМ=1,15 к расх.; ЗПМ=1,15; ТЗ=1,15; ТЗМ=1,15 | [21 empty] | Производство работ осуществляется в стесненных условиях застроенной части населенных пунктов ОЗП=1,15; ЭМ=1,15 к расх.; ЗПМ=1,15; ТЗ=1,15; ТЗМ=1,15
| 1-4-5 | Затраты труда рабочих (ср 4,5) |  |  | чел.-ч | 997 | 0.69 | 0.41276 | 10.35 |  | 4.27 | [13 empty] | Затраты труда рабочих (ср 4,5)
| 91.01.01-036 | Бульдозеры, мощность 96 кВт (130 л.с.) |  |  | маш.час | 10.4 | 0.69 | 0.0043056 | 94.05 |  | 0.4 | [13 empty] | Бульдозеры, мощность 96 кВт (130 л.с.)
| 91.10.05-005 | Трубоукладчики для труб диаметром до 700 мм, грузоподъемность 12,5 т |  |  | маш.час | 44.4 | 0.69 | 0.018382 | 152.5 |  | 2.8 | [13 empty] | Трубоукладчики для труб диаметром до 700 мм, грузоподъемность 12,5 т
| 91.10.06-001 | Установки для подогрева стыков |  |  | маш.час | 8.1 | 0.69 | 0.0033534 | 36.9 |  | 0.12 | [13 empty] | Установки для подогрева стыков
| 91.10.09-012 | Установки для гидравлических испытаний трубопроводов, давление нагнетания низкое 0,1 МПа (1 кгс/см2), высокое 10 МПа (100 кгс/см2) при работе от передвижных электростанций |  |  | маш.час | 47.41 | 0.69 | 0.019628 | 26.32 |  | 0.52 | [13 empty] | Установки для гидравлических испытаний трубопроводов, давление нагнетания низкое 0,1 МПа (1 кгс/см2), высокое 10 МПа (100 кгс/см2) при работе от передвижных электростанций
| 91.14.02-001 | Автомобили бортовые, грузоподъемность до 5 т |  |  | маш.час | 0.5 | 0.69 | 0.000207 | 65.71 |  | 0.01 | [13 empty] | Автомобили бортовые, грузоподъемность до 5 т
| 91.16.01-002 | Электростанции передвижные, мощность 4 кВт |  |  | маш.час | 68.59 | 0.69 | 0.028396 | 27.11 |  | 0.77 | [13 empty] | Электростанции передвижные, мощность 4 кВт
| 91.17.04-033 | Агрегаты сварочные двухпостовые для ручной сварки на тракторе, мощность 79 кВт (108 л.с.) |  |  | маш.час | 195.92 | 0.69 | 0.081111 | 133.97 |  | 10.87 | [13 empty] | Агрегаты сварочные двухпостовые для ручной сварки на тракторе, мощность 79 кВт (108 л.с.)
| 01.7.03.01-0001 | Вода |  |  | м3 | 566 | 0 | 0 | 2.44 |  | 0 | [13 empty] | Вода
| 01.7.11.04-0072 | Проволока сварочная легированная, диаметр 4 мм |  |  | т | 0.07 | 0 | 0 | 13560 |  | 0 | [13 empty] | Проволока сварочная легированная, диаметр 4 мм
| 01.7.11.06-0002 | Флюс АН-47 |  |  | кг | 100 | 0 | 0 | 6 |  | 0 | [13 empty] | Флюс АН-47
| 01.7.11.07-0032 | Электроды сварочные Э42, диаметр 4 мм |  |  | т | 0.15 | 0 | 0 | 10315.01 |  | 0 | [13 empty] | Электроды сварочные Э42, диаметр 4 мм
| 11.1.03.01-0079 | Бруски обрезные, хвойных пород, длина 4-6,5 м, ширина 75-150 мм, толщина 40-75 мм, сорт III |  |  | м3 | 0.27 | 0 | 0 | 1287 |  | 0 | [13 empty] | Бруски обрезные, хвойных пород, длина 4-6,5 м, ширина 75-150 мм, толщина 40-75 мм, сорт III
| 1 | ОТ |  |  | 8: 10318.95; 9: 0.69; 10: 4.27; 11: 30.64; 12: 130.83 | [12 empty] | ОТ
| 2 | ЭМ |  |  | 8: 37435.57; 9: 0.69; 10: 15.5 | [12 empty] | ЭМ
| 3 | в т.ч. ОТм |  |  | 8: 4320.08; 9: 0.69; 10: 1.79; 11: 30.64; 12: 54.85 | [12 empty] | в т.ч. ОТм
| 4 | М |  |  | 8: 4824.98; 9: 0; 10: 0 | [12 empty] | М
Н | 23.5.01.08 | Трубы стальные |  |  | 4: м; 5: 1004; 6: 0; 7: 0 | [21 empty] | Трубы стальные
|  | ЗТ |  |  | 4: чел.-ч; 5: 997; 6: 0.69; 7: 0.41276 | [13 empty] | ЗТ
|  | ЗТм |  |  | 4: чел.-ч; 5: 327.91; 6: 0.69; 7: 0.13575 | [13 empty] | ЗТм
|  | Итого по расценке |  |  | 8: 52579.5; 10: 19.77 | [14 empty] | Итого по расценке
|  | ФОТ |  |  | 10: 6.06; 12: 185.68 | [13 empty] | ФОТ
| Приказ № 812/пр от 21.12.2020 Прил. п.18 | НР Наружные сети водопровода, канализации, теплоснабжения, газопровода |  |  | 4: %; 5: 117; 7: 117; 10: 7.09; 12: 217.25 | [13 empty] | НР Наружные сети водопровода, канализации, теплоснабжения, газопровода
| Приказ № 774/пр от 11.12.2020 Прил. п.18 | СП Наружные сети водопровода, канализации, теплоснабжения, газопровода |  |  | 4: %; 5: 74; 7: 74; 10: 4.48; 12: 137.4 | [13 empty] | СП Наружные сети водопровода, канализации, теплоснабжения, газопровода
|  | Всего по позиции |  |  | 10: 31.34 | [15 empty] | Всего по позиции
65 | ФЕР22-01-007-10 | Укладка водопроводных чугунных напорных труб с заделкой раструбов резиновыми уплотнительными манжетами диаметром: 600 мм |  |  | 4: км; 5: 0.0006; 6: 1; 7: 0.0006 | [8 empty] | Укладка водопроводных чугунных напорных труб с заделкой раструбов резиновыми уплотнительными манжетами диаметром: 600 мм
|  | Объем=0,6/1000 | [20 empty] | Объем=0,6/1000
| Приказ от 04.09.2019 № 519/пр табл.2 п.5 | Демонтаж (разборка) сетей инженерно-технического обеспечения ОЗП=0,6; ЭМ=0,6 к расх.; ЗПМ=0,6; МАТ=0 к расх.; ТЗ=0,6; ТЗМ=0,6 | [21 empty] | Демонтаж (разборка) сетей инженерно-технического обеспечения ОЗП=0,6; ЭМ=0,6 к расх.; ЗПМ=0,6; МАТ=0 к расх.; ТЗ=0,6; ТЗМ=0,6
| Приказ от 04.09.2019 № 519/пр прил.2 табл.1 п.5 | Производство работ осуществляется в стесненных условиях застроенной части населенных пунктов ОЗП=1,15; ЭМ=1,15 к расх.; ЗПМ=1,15; ТЗ=1,15; ТЗМ=1,15 | [21 empty] | Производство работ осуществляется в стесненных условиях застроенной части населенных пунктов ОЗП=1,15; ЭМ=1,15 к расх.; ЗПМ=1,15; ТЗ=1,15; ТЗМ=1,15
| 1-3-6 | Затраты труда рабочих (ср 3,6) |  |  | чел.-ч | 1004.35 | 0.69 | 0.4158 | 9.18 |  | 3.82 | [13 empty] | Затраты труда рабочих (ср 3,6)
| 91.10.05-005 | Трубоукладчики для труб диаметром до 700 мм, грузоподъемность 12,5 т |  |  | маш.час | 121.5 | 0.69 | 0.050301 | 152.5 |  | 7.67 | [13 empty] | Трубоукладчики для труб диаметром до 700 мм, грузоподъемность 12,5 т
| 91.10.09-012 | Установки для гидравлических испытаний трубопроводов, давление нагнетания низкое 0,1 МПа (1 кгс/см2), высокое 10 МПа (100 кгс/см2) при работе от передвижных электростанций |  |  | маш.час | 55 | 0.69 | 0.02277 | 26.32 |  | 0.6 | [13 empty] | Установки для гидравлических испытаний трубопроводов, давление нагнетания низкое 0,1 МПа (1 кгс/см2), высокое 10 МПа (100 кгс/см2) при работе от передвижных электростанций
| 91.14.02-001 | Автомобили бортовые, грузоподъемность до 5 т |  |  | маш.час | 1.2 | 0.69 | 0.0004968 | 65.71 |  | 0.03 | [13 empty] | Автомобили бортовые, грузоподъемность до 5 т
| 91.16.01-002 | Электростанции передвижные, мощность 4 кВт |  |  | маш.час | 6 | 0.69 | 0.002484 | 27.11 |  | 0.07 | [13 empty] | Электростанции передвижные, мощность 4 кВт
| 01.7.03.01-0001 | Вода |  |  | м3 | 594 | 0 | 0 | 2.44 |  | 0 | [13 empty] | Вода
| 11.1.03.01-0079 | Бруски обрезные, хвойных пород, длина 4-6,5 м, ширина 75-150 мм, толщина 40-75 мм, сорт III |  |  | м3 | 0.95 | 0 | 0 | 1287 |  | 0 | [13 empty] | Бруски обрезные, хвойных пород, длина 4-6,5 м, ширина 75-150 мм, толщина 40-75 мм, сорт III
| 1 | ОТ |  |  | 8: 9219.93; 9: 0.69; 10: 3.82; 11: 30.64; 12: 117.04 | [12 empty] | ОТ
| 2 | ЭМ |  |  | 8: 20217.86; 9: 0.69; 10: 8.37 | [12 empty] | ЭМ
| 3 | в т.ч. ОТм |  |  | 8: 1833.12; 9: 0.69; 10: 0.76; 11: 30.64; 12: 23.29 | [12 empty] | в т.ч. ОТм
| 4 | М |  |  | 8: 2672.01; 9: 0; 10: 0 | [12 empty] | М
П,Н | 01.7.19.03 | Манжеты резиновые |  |  | 4: шт; 5: 0; 6: 0; 7: 0 | [21 empty] | Манжеты резиновые
Н | 23.6.02.03 | Трубы чугунные напорные раструбные |  |  | 4: м; 5: 1000; 6: 0; 7: 0 | [21 empty] | Трубы чугунные напорные раструбные
|  | ЗТ |  |  | 4: чел.-ч; 5: 1004.35; 6: 0.69; 7: 0.4158 | [13 empty] | ЗТ
|  | ЗТм |  |  | 4: чел.-ч; 5: 128.7; 6: 0.69; 7: 0.053282 | [13 empty] | ЗТм
|  | Итого по расценке |  |  | 8: 32109.8; 10: 12.19 | [14 empty] | Итого по расценке
|  | ФОТ |  |  | 10: 4.58; 12: 140.33 | [13 empty] | ФОТ
| Приказ № 812/пр от 21.12.2020 Прил. п.18 | НР Наружные сети водопровода, канализации, теплоснабжения, газопровода |  |  | 4: %; 5: 117; 7: 117; 10: 5.36; 12: 164.19 | [13 empty] | НР Наружные сети водопровода, канализации, теплоснабжения, газопровода
| Приказ № 774/пр от 11.12.2020 Прил. п.18 | СП Наружные сети водопровода, канализации, теплоснабжения, газопровода |  |  | 4: %; 5: 74; 7: 74; 10: 3.39; 12: 103.84 | [13 empty] | СП Наружные сети водопровода, канализации, теплоснабжения, газопровода
|  | Всего по позиции |  |  | 10: 20.94 | [15 empty] | Всего по позиции
|  | Итоги по разделу 4 Демонтаж : | [27 empty] | Итоги по разделу 4 Демонтаж :
|  | Итого прямые затраты (справочно) |  |  | 10: 283.62 | [17 empty] | Итого прямые затраты (справочно)
|  | в том числе: | [28 empty] | в том числе:
|  | Оплата труда рабочих |  |  | 10: 67.97 | [17 empty] | Оплата труда рабочих
|  | Эксплуатация машин |  |  | 10: 215.65 | [17 empty] | Эксплуатация машин
|  | в том числе оплата труда машинистов (Отм) |  |  | 10: 21.81 | [17 empty] | в том числе оплата труда машинистов (Отм)
|  | Строительные работы |  |  | 10: 437.69 | [17 empty] | Строительные работы
|  | в том числе: | [28 empty] | в том числе:
|  | оплата труда |  |  | 10: 67.97 | [17 empty] | оплата труда
|  | эксплуатация машин и механизмов |  |  | 10: 215.65 | [17 empty] | эксплуатация машин и механизмов
|  | в том числе оплата труда машинистов (ОТм) |  |  | 10: 21.81 | [17 empty] | в том числе оплата труда машинистов (ОТм)
|  | накладные расходы |  |  | 10: 96.34 | [17 empty] | накладные расходы
|  | сметная прибыль |  |  | 10: 57.73 | [17 empty] | сметная прибыль
|  | Итого ФОТ (справочно) |  |  | 10: 89.78 | [17 empty] | Итого ФОТ (справочно)
|  | Итого накладные расходы (справочно) |  |  | 10: 96.34 | [17 empty] | Итого накладные расходы (справочно)
|  | Итого сметная прибыль (справочно) |  |  | 10: 57.73 | [17 empty] | Итого сметная прибыль (справочно)
|  | Итого по разделу 4 Демонтаж |  |  | 10: 437.69 | [18 empty] | Итого по разделу 4 Демонтаж
Раздел 5. Прокладка трубопровода методом ГНБ | [20 empty] | Раздел 5. Прокладка трубопровода методом ГНБ
66 | ФЕР04-01-079-01 | Монтаж установки горизонтально направленного бурения: с тяговым усилием 20 тс (200 кН) | [19 empty] | Монтаж установки горизонтально направленного бурения: с тяговым усилием 20 тс (200 кН) | bar: 4 to 7
| Приказ от 04.09.2019 № 519/пр прил.2 табл.1 п.5 | Производство работ осуществляется в стесненных условиях застроенной части населенных пунктов ОЗП=1,15; ЭМ=1,15 к расх.; ЗПМ=1,15; ТЗ=1,15; ТЗМ=1,15 | [21 empty] | Производство работ осуществляется в стесненных условиях застроенной части населенных пунктов ОЗП=1,15; ЭМ=1,15 к расх.; ЗПМ=1,15; ТЗ=1,15; ТЗМ=1,15
| 1-4-0 | Затраты труда рабочих (ср 4) |  |  | чел.-ч | 0.27 | 1.15 | 0.3105 | 9.62 |  | 2.99 | [13 empty] | Затраты труда рабочих (ср 4)
| 91.04.02-031 | Установки направленного бурения для бестраншейной прокладки, тяговое усилие 200 кН |  |  | маш.час | 0.28 | 1.15 | 0.322 | 1064.73 |  | 342.84 | [13 empty] | Установки направленного бурения для бестраншейной прокладки, тяговое усилие 200 кН
| 1 | ОТ |  |  | 8: 2.6; 9: 1.15; 10: 2.99; 11: 30.64; 12: 91.61 | [12 empty] | ОТ
| 2 | ЭМ |  |  | 8: 298.12; 9: 1.15; 10: 342.84 | [12 empty] | ЭМ
| 3 | в т.ч. ОТм |  |  | 8: 3.78; 9: 1.15; 10: 4.35; 11: 30.64; 12: 133.28 | [12 empty] | в т.ч. ОТм
|  | ЗТ |  |  | 4: чел.-ч; 5: 0.27; 6: 1.15; 7: 0.3105 | [13 empty] | ЗТ
|  | ЗТм |  |  | 4: чел.-ч; 5: 0.28; 6: 1.15; 7: 0.322 | [13 empty] | ЗТм
|  | Итого по расценке |  |  | 8: 300.72; 10: 345.83 | [14 empty] | Итого по расценке
|  | ФОТ |  |  | 10: 7.34; 12: 224.89 | [13 empty] | ФОТ
| Приказ № 812/пр от 21.12.2020 Прил. п.4 | НР Скважины |  |  | 4: %; 5: 106; 7: 106; 10: 7.78; 12: 238.38 | [13 empty] | НР Скважины
| Приказ № 774/пр от 11.12.2020 Прил. п.4 | СП Скважины |  |  | 4: %; 5: 45; 7: 45; 10: 3.3; 12: 101.2 | [13 empty] | СП Скважины
|  | Всего по позиции |  |  | 10: 356.91 | [15 empty] | Всего по позиции
67 | ФЕР04-01-080-01 | Демонтаж установки горизонтально направленного бурения: с тяговым усилием 20 тс (200 кН) | [19 empty] | Демонтаж установки горизонтально направленного бурения: с тяговым усилием 20 тс (200 кН) | bar: 4 to 7
| Приказ от 04.09.2019 № 519/пр прил.2 табл.1 п.5 | Производство работ осуществляется в стесненных условиях застроенной части населенных пунктов ОЗП=1,15; ЭМ=1,15 к расх.; ЗПМ=1,15; ТЗ=1,15; ТЗМ=1,15 | [21 empty] | Производство работ осуществляется в стесненных условиях застроенной части населенных пунктов ОЗП=1,15; ЭМ=1,15 к расх.; ЗПМ=1,15; ТЗ=1,15; ТЗМ=1,15
| 1-4-0 | Затраты труда рабочих (ср 4) |  |  | чел.-ч | 0.26 | 1.15 | 0.299 | 9.62 |  | 2.88 | [13 empty] | Затраты труда рабочих (ср 4)
| 91.04.02-031 | Установки направленного бурения для бестраншейной прокладки, тяговое усилие 200 кН |  |  | маш.час | 0.26 | 1.15 | 0.299 | 1064.73 |  | 318.35 | [13 empty] | Установки направленного бурения для бестраншейной прокладки, тяговое усилие 200 кН
| 1 | ОТ |  |  | 8: 2.5; 9: 1.15; 10: 2.88; 11: 30.64; 12: 88.24 | [12 empty] | ОТ
| 2 | ЭМ |  |  | 8: 276.83; 9: 1.15; 10: 318.35 | [12 empty] | ЭМ
| 3 | в т.ч. ОТм |  |  | 8: 3.51; 9: 1.15; 10: 4.04; 11: 30.64; 12: 123.79 | [12 empty] | в т.ч. ОТм
|  | ЗТ |  |  | 4: чел.-ч; 5: 0.26; 6: 1.15; 7: 0.299 | [13 empty] | ЗТ
|  | ЗТм |  |  | 4: чел.-ч; 5: 0.26; 6: 1.15; 7: 0.299 | [13 empty] | ЗТм
|  | Итого по расценке |  |  | 8: 279.33; 10: 321.23 | [14 empty] | Итого по расценке
|  | ФОТ |  |  | 10: 6.92; 12: 212.03 | [13 empty] | ФОТ
| Приказ № 812/пр от 21.12.2020 Прил. п.4 | НР Скважины |  |  | 4: %; 5: 106; 7: 106; 10: 7.34; 12: 224.75 | [13 empty] | НР Скважины
| Приказ № 774/пр от 11.12.2020 Прил. п.4 | СП Скважины |  |  | 4: %; 5: 45; 7: 45; 10: 3.11; 12: 95.41 | [13 empty] | СП Скважины
|  | Всего по позиции |  |  | 10: 331.68 | [15 empty] | Всего по позиции
68 | ФЕР04-01-081-03 | Устройство закрытого подземного перехода методом ГНБ с поэтапным расширением скважины для стальных труб в грунтах I-III группы установками с тяговым усилием 20 тс (200 кН): для труб Dу=400 мм длиной до 200 м |  |  | 4: м; 5: 33.5; 6: 1; 7: 33.5 | [8 empty] | Устройство закрытого подземного перехода методом ГНБ с поэтапным расширением скважины для стальных труб в грунтах I-III группы установками с тяговым усилием 20 тс (200 кН): для труб Dу=400 мм длиной до 200 м
|  | ПЗ=0,5 (ОЗП=0,5; ЭМ=0,5 к расх.; ЗПМ=0,5; МАТ=0,5 к расх.; ТЗ=0,5; ТЗМ=0,5) | [21 empty] | ПЗ=0,5 (ОЗП=0,5; ЭМ=0,5 к расх.; ЗПМ=0,5; МАТ=0,5 к расх.; ТЗ=0,5; ТЗМ=0,5)
| Приказ от 04.09.2019 № 519/пр прил.2 табл.1 п.5 | Производство работ осуществляется в стесненных условиях застроенной части населенных пунктов ОЗП=1,15; ЭМ=1,15 к расх.; ЗПМ=1,15; ТЗ=1,15; ТЗМ=1,15 | [21 empty] | Производство работ осуществляется в стесненных условиях застроенной части населенных пунктов ОЗП=1,15; ЭМ=1,15 к расх.; ЗПМ=1,15; ТЗ=1,15; ТЗМ=1,15
| 1-4-6 | Затраты труда рабочих (ср 4,6) |  |  | чел.-ч | 2.16 | 0.575 | 41.607 | 10.5 |  | 436.87 | [13 empty] | Затраты труда рабочих (ср 4,6)
| 91.04.02-031 | Установки направленного бурения для бестраншейной прокладки, тяговое усилие 200 кН |  |  | маш.час | 0.97 | 0.575 | 18.6846 | 1064.73 |  | 19894.08 | [13 empty] | Установки направленного бурения для бестраншейной прокладки, тяговое усилие 200 кН
| 91.05.05-015 | Краны на автомобильном ходу, грузоподъемность 16 т |  |  | маш.час | 0.02 | 0.575 | 0.38525 | 115.4 |  | 44.46 | [13 empty] | Краны на автомобильном ходу, грузоподъемность 16 т
| 91.07.06-001 | Комплексы бентонито-смесительные на базе автомобиля |  |  | маш.час | 0.97 | 0.575 | 18.6846 | 215.09 |  | 4018.88 | [13 empty] | Комплексы бентонито-смесительные на базе автомобиля
| 91.10.05-004 | Трубоукладчики для труб диаметром до 400 мм, грузоподъемность 6,3 т |  |  | маш.час | 0.37 | 0.575 | 7.1271 | 160.03 |  | 1140.55 | [13 empty] | Трубоукладчики для труб диаметром до 400 мм, грузоподъемность 6,3 т
| 91.13.03-041 | Автоцистерна |  |  | маш.час | 0.16 | 0.575 | 3.082 | 100.72 |  | 310.42 | [13 empty] | Автоцистерна
| 91.19.01-001 | Машины илососные, емкость до 6 м3 |  |  | маш.час | 0.11 | 0.575 | 2.1189 | 140.97 |  | 298.7 | [13 empty] | Машины илососные, емкость до 6 м3
| 91.21.22-231 | Мотопомпы бензиновые производительностью 54 м3/час, высота подъема 26 м, глубина всасывания 8 м |  |  | маш.час | 0.16 | 0.575 | 3.082 | 9.08 |  | 27.98 | [13 empty] | Мотопомпы бензиновые производительностью 54 м3/час, высота подъема 26 м, глубина всасывания 8 м
| 01.3.01.06-0034 | Смазка графитомедистая |  |  | кг | 0.07582 | 0.5 | 1.27 | 12.8 |  | 16.26 | [13 empty] | Смазка графитомедистая
| 01.3.05.23-0171 | Сода кальцинированная (натрий углекислый) техническая |  |  | т | 0.00171 | 0.5 | 0.028643 | 1865 |  | 53.42 | [13 empty] | Сода кальцинированная (натрий углекислый) техническая
| 01.7.03.01-0001 | Вода |  |  | м3 | 2.3 | 0.5 | 38.525 | 2.44 |  | 94 | [13 empty] | Вода
| 1 | ОТ |  |  | 8: 22.68; 9: 0.575; 10: 436.87; 11: 30.64; 12: 13385.7 | [12 empty] | ОТ
| 2 | ЭМ |  |  | 8: 1336.03; 9: 0.575; 10: 25735.28 | [12 empty] | ЭМ
| 3 | в т.ч. ОТм |  |  | 8: 35.15; 9: 0.575; 10: 677.08; 11: 30.64; 12: 20745.73 | [12 empty] | в т.ч. ОТм
| 4 | М |  |  | 8: 9.77; 9: 0.5; 10: 163.65 | [12 empty] | М
Н | 01.4.03.01 | Бентонит |  |  | 4: кг; 5: 138.7; 6: 0.5; 7: 2323.225 | [21 empty] | Бентонит
Н | 01.4.03.03 | Полимер для стабилизации грунта |  |  | 4: т; 5: 0.00691; 6: 0.5; 7: 0.11574 | [21 empty] | Полимер для стабилизации грунта
|  | ЗТ |  |  | 4: чел.-ч; 5: 2.16; 6: 0.575; 7: 41.607 | [13 empty] | ЗТ
|  | ЗТм |  |  | 4: чел.-ч; 5: 2.6; 6: 0.575; 7: 50.0825 | [13 empty] | ЗТм
|  | Итого по расценке |  |  | 8: 1368.48; 10: 26335.8 | [14 empty] | Итого по расценке
|  | ФОТ |  |  | 10: 1113.95; 12: 34131.43 | [13 empty] | ФОТ
| Приказ № 812/пр от 21.12.2020 Прил. п.4 | НР Скважины |  |  | 4: %; 5: 106; 7: 106; 10: 1180.79; 12: 36179.32 | [13 empty] | НР Скважины
| Приказ № 774/пр от 11.12.2020 Прил. п.4 | СП Скважины |  |  | 4: %; 5: 45; 7: 45; 10: 501.28; 12: 15359.14 | [13 empty] | СП Скважины
|  | Всего по позиции |  |  | 10: 28017.87 | [15 empty] | Всего по позиции
69 | ФССЦ-02.1.01.01-0003 | Глина бентонитовая |  |  | т | 2.3232 | 1 | 2.3232 | 728.2 |  | 1691.77 | [10 empty] | Глина бентонитовая
|  | (Материалы для строительных работ) | [31 empty] | (Материалы для строительных работ)
|  | Объем=2323,225/1000 | [20 empty] | Объем=2323,225/1000
|  | Всего по позиции |  |  | 10: 1691.77 | [15 empty] | Всего по позиции
70 | ФССЦ-01.4.03.03-0021 | Полимер для стабилизации буровых скважин |  |  | т | 0.11574 | 1 | 0.11574 | 30599.52 |  | 3541.68 | [10 empty] | Полимер для стабилизации буровых скважин
|  | (Материалы для строительных работ) | [31 empty] | (Материалы для строительных работ)
|  | Всего по позиции |  |  | 10: 3541.68 | [15 empty] | Всего по позиции
71 | ФССЦ-23.5.01.08-0018 | Трубы стальные электросварные прямошовные и спиральношовные, класс прочности К38, наружный диаметр 426 мм, толщина стенки 10 мм |  |  | м | 33.5 | 1 | 33.5 | 741.5 |  | 24840.25 | [10 empty] | Трубы стальные электросварные прямошовные и спиральношовные, класс прочности К38, наружный диаметр 426 мм, толщина стенки 10 мм
|  | (Материалы для строительных работ) | [31 empty] | (Материалы для строительных работ)
|  | Всего по позиции |  |  | 10: 24840.25 | [15 empty] | Всего по позиции
72 | ФЕР13-03-002-04 | Огрунтовка металлических поверхностей за один раз: грунтовкой ГФ-021 |  |  | 4: 100 м2; 5: 0.448; 6: 1; 7: 0.448 | [8 empty] | Огрунтовка металлических поверхностей за один раз: грунтовкой ГФ-021
|  | Объем=44,8 / 100 | [20 empty] | Объем=44,8 / 100
|  | за два раза ПЗ=2 (ОЗП=2; ЭМ=2 к расх.; ЗПМ=2; МАТ=2 к расх.; ТЗ=2; ТЗМ=2) | [21 empty] | за два раза ПЗ=2 (ОЗП=2; ЭМ=2 к расх.; ЗПМ=2; МАТ=2 к расх.; ТЗ=2; ТЗМ=2)
| Приказ от 04.09.2019 № 519/пр прил.2 табл.1 п.5 | Производство работ осуществляется в стесненных условиях застроенной части населенных пунктов ОЗП=1,15; ЭМ=1,15 к расх.; ЗПМ=1,15; ТЗ=1,15; ТЗМ=1,15 | [21 empty] | Производство работ осуществляется в стесненных условиях застроенной части населенных пунктов ОЗП=1,15; ЭМ=1,15 к расх.; ЗПМ=1,15; ТЗ=1,15; ТЗМ=1,15
| 1-4-7 | Затраты труда рабочих (ср 4,7) |  |  | чел.-ч | 5.31 | 2.3 | 5.4714 | 10.65 |  | 58.27 | [13 empty] | Затраты труда рабочих (ср 4,7)
| 91.06.03-060 | Лебедки электрические тяговым усилием до 5,79 кН (0,59 т) |  |  | маш.час | 0.01 | 2.3 | 0.010304 | 1.7 |  | 0.02 | [13 empty] | Лебедки электрические тяговым усилием до 5,79 кН (0,59 т)
| 91.06.05-011 | Погрузчики, грузоподъемность 5 т |  |  | маш.час | 0.01 | 2.3 | 0.010304 | 89.99 |  | 0.93 | [13 empty] | Погрузчики, грузоподъемность 5 т
| 91.14.02-001 | Автомобили бортовые, грузоподъемность до 5 т |  |  | маш.час | 0.01 | 2.3 | 0.010304 | 65.71 |  | 0.68 | [13 empty] | Автомобили бортовые, грузоподъемность до 5 т
| 91.21.01-012 | Агрегаты окрасочные высокого давления для окраски поверхностей конструкций, мощность 1 кВт |  |  | маш.час | 1.12 | 2.3 | 1.154 | 6.82 |  | 7.87 | [13 empty] | Агрегаты окрасочные высокого давления для окраски поверхностей конструкций, мощность 1 кВт
| 14.4.01.01-0003 | Грунтовка ГФ-021 |  |  | т | 0.009 | 2 | 0.008064 | 15620 |  | 125.96 | [13 empty] | Грунтовка ГФ-021
| 14.5.09.02-0002 | Ксилол нефтяной, марка А |  |  | т | 0.0015 | 2 | 0.001344 | 7640 |  | 10.27 | [13 empty] | Ксилол нефтяной, марка А
| 1 | ОТ |  |  | 8: 56.55; 9: 2.3; 10: 58.27; 11: 30.64; 12: 1785.39 | [12 empty] | ОТ
| 2 | ЭМ |  |  | 8: 9.22; 9: 2.3; 10: 9.5 | [12 empty] | ЭМ
| 3 | в т.ч. ОТм |  |  | 8: 0.22; 9: 2.3; 10: 0.23; 11: 30.64; 12: 7.05 | [12 empty] | в т.ч. ОТм
| 4 | М |  |  | 8: 152.04; 9: 2; 10: 136.23 | [12 empty] | М
|  | ЗТ |  |  | 4: чел.-ч; 5: 5.31; 6: 2.3; 7: 5.4714 | [13 empty] | ЗТ
|  | ЗТм |  |  | 4: чел.-ч; 5: 0.02; 6: 2.3; 7: 0.020608 | [13 empty] | ЗТм
|  | Итого по расценке |  |  | 8: 217.81; 10: 204 | [14 empty] | Итого по расценке
|  | ФОТ |  |  | 10: 58.5; 12: 1792.44 | [13 empty] | ФОТ
| Приказ № 812/пр от 21.12.2020 Прил. п.13 | НР Защита строительных конструкций и оборудования от коррозии |  |  | 4: %; 5: 94; 7: 94; 10: 54.99; 12: 1684.89 | [13 empty] | НР Защита строительных конструкций и оборудования от коррозии
| Приказ № 774/пр от 11.12.2020 Прил. п.13 | СП Защита строительных конструкций и оборудования от коррозии |  |  | 4: %; 5: 51; 7: 51; 10: 29.84; 12: 914.14 | [13 empty] | СП Защита строительных конструкций и оборудования от коррозии
|  | Всего по позиции |  |  | 10: 288.83 | [15 empty] | Всего по позиции
73 | ФЕР25-02-012-09 | Ручная электродуговая сварка на трассе одиночных труб Ду 400 мм электродами с основным покрытием, толщина стенки: 10 мм |  |  | 4: км; 5: 0.0335; 6: 1; 7: 0.0335 | [8 empty] | Ручная электродуговая сварка на трассе одиночных труб Ду 400 мм электродами с основным покрытием, толщина стенки: 10 мм
|  | Объем=33,5/1000 | [20 empty] | Объем=33,5/1000
| Приказ от 04.09.2019 № 519/пр прил.2 табл.1 п.5 | Производство работ осуществляется в стесненных условиях застроенной части населенных пунктов ОЗП=1,15; ЭМ=1,15 к расх.; ЗПМ=1,15; ТЗ=1,15; ТЗМ=1,15 | [21 empty] | Производство работ осуществляется в стесненных условиях застроенной части населенных пунктов ОЗП=1,15; ЭМ=1,15 к расх.; ЗПМ=1,15; ТЗ=1,15; ТЗМ=1,15
| 1-4-9 | Затраты труда рабочих (ср 4,9) |  |  | чел.-ч | 369.52 | 1.15 | 14.2358 | 10.94 |  | 155.74 | [13 empty] | Затраты труда рабочих (ср 4,9)
| 91.10.05-007 | Трубоукладчики, номинальная грузоподъемность 12,5 т |  |  | маш.час | 39.36 | 1.15 | 1.5163 | 239.44 |  | 363.07 | [13 empty] | Трубоукладчики, номинальная грузоподъемность 12,5 т
| 91.17.04-038 | Агрегаты сварочные четырехпостовые для ручной сварки на тракторе, мощность 132 кВт (180 л.с.) |  |  | маш.час | 57.6 | 1.15 | 2.219 | 242.39 |  | 537.87 | [13 empty] | Агрегаты сварочные четырехпостовые для ручной сварки на тракторе, мощность 132 кВт (180 л.с.)
| 01.7.11.07-0182 | Электроды с основным покрытием Э42А, диаметр 3 мм |  |  | 4: т; 5: 0.03; 7: 0.001005; 8: 12143.01; 10: 12.2 | [11 empty] | Электроды с основным покрытием Э42А, диаметр 3 мм
| 01.7.11.07-0183 | Электроды с основным покрытием Э50А, диаметр 3 мм |  |  | 4: т; 5: 0.17; 7: 0.005695; 8: 12545.99; 10: 71.45 | [11 empty] | Электроды с основным покрытием Э50А, диаметр 3 мм
| 11.1.03.01-0087 | Бруски обрезные, хвойных пород, длина 4-6,5 м, ширина 75-150 мм, толщина 150 мм и более, сорт III |  |  | 4: м3; 5: 1.73; 7: 0.057955; 8: 1514.2; 10: 87.76 | [11 empty] | Бруски обрезные, хвойных пород, длина 4-6,5 м, ширина 75-150 мм, толщина 150 мм и более, сорт III
| 1 | ОТ |  |  | 8: 4042.55; 9: 1.15; 10: 155.74; 11: 30.64; 12: 4771.87 | [12 empty] | ОТ
| 2 | ЭМ |  |  | 8: 23386.02; 9: 1.15; 10: 900.95 | [12 empty] | ЭМ
| 3 | в т.ч. ОТм |  |  | 8: 1344.38; 9: 1.15; 10: 51.79; 11: 30.64; 12: 1586.85 | [12 empty] | в т.ч. ОТм
| 4 | М |  |  | 8: 5116.68; 10: 171.41 | [12 empty] | М
|  | ЗТ |  |  | 4: чел.-ч; 5: 369.52; 6: 1.15; 7: 14.2358 | [13 empty] | ЗТ
|  | ЗТм |  |  | 4: чел.-ч; 5: 96.96; 6: 1.15; 7: 3.7354 | [13 empty] | ЗТм
|  | Итого по расценке |  |  | 8: 32545.25; 10: 1228.1 | [14 empty] | Итого по расценке
|  | ФОТ |  |  | 10: 207.53; 12: 6358.72 | [13 empty] | ФОТ
| Приказ № 812/пр от 21.12.2020 Прил. п.19 | НР Магистральные и промысловые трубопроводы |  |  | 4: %; 5: 111; 7: 111; 10: 230.36; 12: 7058.18 | [13 empty] | НР Магистральные и промысловые трубопроводы
| Приказ № 774/пр от 11.12.2020 Прил. п.19 | СП Магистральные и промысловые трубопроводы |  |  | 4: %; 5: 60; 7: 60; 10: 124.52; 12: 3815.23 | [13 empty] | СП Магистральные и промысловые трубопроводы
|  | Всего по позиции |  |  | 10: 1582.98 | [15 empty] | Всего по позиции
74 | ФЕР22-05-004-01 | Заделка битумом и прядью концов футляра диаметром: 400 мм |  |  | 4: футляр; 5: 2; 6: 1; 7: 2 | [8 empty] | Заделка битумом и прядью концов футляра диаметром: 400 мм
| Приказ от 04.09.2019 № 519/пр прил.2 табл.1 п.5 | Производство работ осуществляется в стесненных условиях застроенной части населенных пунктов ОЗП=1,15; ЭМ=1,15 к расх.; ЗПМ=1,15; ТЗ=1,15; ТЗМ=1,15 | [21 empty] | Производство работ осуществляется в стесненных условиях застроенной части населенных пунктов ОЗП=1,15; ЭМ=1,15 к расх.; ЗПМ=1,15; ТЗ=1,15; ТЗМ=1,15
| 1-3-4 | Затраты труда рабочих (ср 3,4) |  |  | чел.-ч | 2.89 | 1.15 | 6.647 | 8.97 |  | 59.62 | [13 empty] | Затраты труда рабочих (ср 3,4)
| 91.08.04-021 | Котлы битумные передвижные 400 л |  |  | маш.час | 0.99 | 1.15 | 2.277 | 30 |  | 68.31 | [13 empty] | Котлы битумные передвижные 400 л
| 91.14.02-001 | Автомобили бортовые, грузоподъемность до 5 т |  |  | маш.час | 0.04 | 1.15 | 0.092 | 65.71 |  | 6.05 | [13 empty] | Автомобили бортовые, грузоподъемность до 5 т
| 91.17.04-036 | Агрегаты сварочные передвижные с дизельным двигателем, номинальный сварочный ток 250-400 А |  |  | маш.час | 0.47 | 1.15 | 1.081 | 14 |  | 15.13 | [13 empty] | Агрегаты сварочные передвижные с дизельным двигателем, номинальный сварочный ток 250-400 А
| 01.2.01.02-0054 | Битумы нефтяные строительные БН-90/10 |  |  | 4: т; 5: 0.012; 7: 0.024; 8: 1383.1; 10: 33.19 | [11 empty] | Битумы нефтяные строительные БН-90/10
| 01.7.07.29-0031 | Каболка |  |  | 4: т; 5: 0.0042; 7: 0.0084; 8: 30030; 10: 252.25 | [11 empty] | Каболка
| 01.7.11.07-0032 | Электроды сварочные Э42, диаметр 4 мм |  |  | 4: т; 5: 0.0006; 7: 0.0012; 8: 10315.01; 10: 12.38 | [11 empty] | Электроды сварочные Э42, диаметр 4 мм
| 11.1.03.06-0075 | Доска обрезная, хвойных пород, длина 2-3,75 м, ширина 75-150 мм, толщина 32-40 мм, сорт III |  |  | 4: м3; 5: 0.00019; 7: 0.00038; 8: 1100; 10: 0.42 | [11 empty] | Доска обрезная, хвойных пород, длина 2-3,75 м, ширина 75-150 мм, толщина 32-40 мм, сорт III
| 1 | ОТ |  |  | 8: 25.92; 9: 1.15; 10: 59.62; 11: 30.64; 12: 1826.76 | [12 empty] | ОТ
| 2 | ЭМ |  |  | 8: 38.91; 9: 1.15; 10: 89.49 | [12 empty] | ЭМ
| 3 | в т.ч. ОТм |  |  | 8: 0.46; 9: 1.15; 10: 1.06; 11: 30.64; 12: 32.48 | [12 empty] | в т.ч. ОТм
| 4 | М |  |  | 8: 149.13; 10: 298.26 | [12 empty] | М
П,Н | 08.1.02.11-0001 | Поковки из квадратных заготовок, масса 1,8 кг |  |  | 4: т; 5: 0; 7: 0 | [21 empty] | Поковки из квадратных заготовок, масса 1,8 кг
|  | ЗТ |  |  | 4: чел.-ч; 5: 2.89; 6: 1.15; 7: 6.647 | [13 empty] | ЗТ
|  | ЗТм |  |  | 4: чел.-ч; 5: 0.04; 6: 1.15; 7: 0.092 | [13 empty] | ЗТм
|  | Итого по расценке |  |  | 8: 213.96; 10: 447.37 | [14 empty] | Итого по расценке
|  | ФОТ |  |  | 10: 60.68; 12: 1859.24 | [13 empty] | ФОТ
| Приказ № 812/пр от 21.12.2020 Прил. п.18 | НР Наружные сети водопровода, канализации, теплоснабжения, газопровода |  |  | 4: %; 5: 117; 7: 117; 10: 71; 12: 2175.31 | [13 empty] | НР Наружные сети водопровода, канализации, теплоснабжения, газопровода
| Приказ № 774/пр от 11.12.2020 Прил. п.18 | СП Наружные сети водопровода, канализации, теплоснабжения, газопровода |  |  | 4: %; 5: 74; 7: 74; 10: 44.9; 12: 1375.84 | [13 empty] | СП Наружные сети водопровода, канализации, теплоснабжения, газопровода
|  | Всего по позиции |  |  | 10: 563.27 | [15 empty] | Всего по позиции
75 | ФЕР22-05-005-03 прим | Протаскивание в футляр полиэтиленовых труб диаметром: 200 мм |  |  | 4: 100 м трубы, уложенной в футляр; 5: 0.335; 6: 1; 7: 0.335 | [8 empty] | Протаскивание в футляр полиэтиленовых труб диаметром: 200 мм
|  | Объем=33,5 / 100 | [20 empty] | Объем=33,5 / 100
| Приказ от 04.09.2019 № 519/пр прил.2 табл.1 п.5 | Производство работ осуществляется в стесненных условиях застроенной части населенных пунктов ОЗП=1,15; ЭМ=1,15 к расх.; ЗПМ=1,15; ТЗ=1,15; ТЗМ=1,15 | [21 empty] | Производство работ осуществляется в стесненных условиях застроенной части населенных пунктов ОЗП=1,15; ЭМ=1,15 к расх.; ЗПМ=1,15; ТЗ=1,15; ТЗМ=1,15
| 1-4-0 | Затраты труда рабочих (ср 4) |  |  | чел.-ч | 79.52 | 1.15 | 30.6351 | 9.62 |  | 294.71 | [13 empty] | Затраты труда рабочих (ср 4)
| 91.05.05-015 | Краны на автомобильном ходу, грузоподъемность 16 т |  |  | маш.час | 0.06 | 1.15 | 0.023115 | 115.4 |  | 2.67 | [13 empty] | Краны на автомобильном ходу, грузоподъемность 16 т
| 91.06.03-061 | Лебедки электрические тяговым усилием до 12,26 кН (1,25 т) |  |  | маш.час | 23.6 | 1.15 | 9.0919 | 3.28 |  | 29.82 | [13 empty] | Лебедки электрические тяговым усилием до 12,26 кН (1,25 т)
| 01.7.19.07-0006 | Резина техническая листовая прессованная |  |  | 4: кг; 5: 39.4; 7: 13.199; 8: 7.8; 10: 102.95 | [11 empty] | Резина техническая листовая прессованная
| 08.1.02.11-0001 | Поковки из квадратных заготовок, масса 1,8 кг |  |  | 4: т; 5: 0.073; 7: 0.024455; 8: 5989; 10: 146.46 | [11 empty] | Поковки из квадратных заготовок, масса 1,8 кг
| 1 | ОТ |  |  | 8: 764.98; 9: 1.15; 10: 294.71; 11: 30.64; 12: 9029.91 | [12 empty] | ОТ
| 2 | ЭМ |  |  | 8: 84.33; 9: 1.15; 10: 32.49 | [12 empty] | ЭМ
| 3 | в т.ч. ОТм |  |  | 8: 0.81; 9: 1.15; 10: 0.31; 11: 30.64; 12: 9.5 | [12 empty] | в т.ч. ОТм
| 4 | М |  |  | 8: 744.52; 10: 249.41 | [12 empty] | М
Н | 24.3.03.13 | Трубы полиэтиленовые |  |  | 4: м; 5: 110; 7: 36.85 | [21 empty] | Трубы полиэтиленовые
|  | ЗТ |  |  | 4: чел.-ч; 5: 79.52; 6: 1.15; 7: 30.6351 | [13 empty] | ЗТ
|  | ЗТм |  |  | 4: чел.-ч; 5: 0.06; 6: 1.15; 7: 0.023115 | [13 empty] | ЗТм
|  | Итого по расценке |  |  | 8: 1593.83; 10: 576.61 | [14 empty] | Итого по расценке
|  | ФОТ |  |  | 10: 295.02; 12: 9039.41 | [13 empty] | ФОТ
| Приказ № 812/пр от 21.12.2020 Прил. п.18 | НР Наружные сети водопровода, канализации, теплоснабжения, газопровода |  |  | 4: %; 5: 117; 7: 117; 10: 345.17; 12: 10576.11 | [13 empty] | НР Наружные сети водопровода, канализации, теплоснабжения, газопровода
| Приказ № 774/пр от 11.12.2020 Прил. п.18 | СП Наружные сети водопровода, канализации, теплоснабжения, газопровода |  |  | 4: %; 5: 74; 7: 74; 10: 218.31; 12: 6689.16 | [13 empty] | СП Наружные сети водопровода, канализации, теплоснабжения, газопровода
|  | Всего по позиции |  |  | 10: 1140.09 | [15 empty] | Всего по позиции
76 | ФЕР16-04-002-11 | Прокладка трубопроводов водоснабжения из напорных полиэтиленовых труб наружным диаметром: 160 мм_225мм |  |  | 4: 100 м; 5: 0.385; 6: 1; 7: 0.385 | [8 empty] | Прокладка трубопроводов водоснабжения из напорных полиэтиленовых труб наружным диаметром: 160 мм_225мм
|  | Объем=38,5 / 100 | [20 empty] | Объем=38,5 / 100
| Приказ от 04.09.2019 № 519/пр прил.2 табл.1 п.5 | Производство работ осуществляется в стесненных условиях застроенной части населенных пунктов ОЗП=1,15; ЭМ=1,15 к расх.; ЗПМ=1,15; ТЗ=1,15; ТЗМ=1,15 | [21 empty] | Производство работ осуществляется в стесненных условиях застроенной части населенных пунктов ОЗП=1,15; ЭМ=1,15 к расх.; ЗПМ=1,15; ТЗ=1,15; ТЗМ=1,15
| 1-3-9 | Затраты труда рабочих (ср 3,9) |  |  | чел.-ч | 114 | 1.15 | 50.4735 | 9.51 |  | 480 | [13 empty] | Затраты труда рабочих (ср 3,9)
| 91.05.01-017 | Краны башенные, грузоподъемность 8 т |  |  | маш.час | 0.14 | 1.15 | 0.061985 | 86.4 |  | 5.36 | [13 empty] | Краны башенные, грузоподъемность 8 т
| 91.05.05-015 | Краны на автомобильном ходу, грузоподъемность 16 т |  |  | маш.час | 0.06 | 1.15 | 0.026565 | 115.4 |  | 3.07 | [13 empty] | Краны на автомобильном ходу, грузоподъемность 16 т
| 91.14.02-001 | Автомобили бортовые, грузоподъемность до 5 т |  |  | маш.час | 0.72 | 1.15 | 0.31878 | 65.71 |  | 20.95 | [13 empty] | Автомобили бортовые, грузоподъемность до 5 т
| 91.17.04-031 | Агрегаты для сварки полиэтиленовых труб |  |  | маш.час | 10.6 | 1.15 | 4.6932 | 100.1 |  | 469.78 | [13 empty] | Агрегаты для сварки полиэтиленовых труб
| 01.7.03.01-0001 | Вода |  |  | 4: м3; 5: 30.14; 7: 11.6039; 8: 2.44; 10: 28.31 | [11 empty] | Вода
| 01.7.07.10-0001 | Патроны для строительно-монтажного пистолета |  |  | 4: 1000 шт; 5: 0.032; 7: 0.01232; 8: 253.8; 10: 3.13 | [11 empty] | Патроны для строительно-монтажного пистолета
| 01.7.15.07-0042 | Дюбели с калиброванной головкой (в обоймах), размер 3х58,5 мм |  |  | 4: т; 5: 0.00027; 7: 0.000104; 8: 22558; 10: 2.34 | [11 empty] | Дюбели с калиброванной головкой (в обоймах), размер 3х58,5 мм
| 03.1.02.03-0015 | Известь строительная негашеная хлорная, марка А |  |  | 4: кг; 5: 0.101; 7: 0.038885; 8: 2.15; 10: 0.08 | [11 empty] | Известь строительная негашеная хлорная, марка А
| 08.1.02.25-0101 | Наконечники для полиэтиленовых труб |  |  | 4: кг; 5: 0.18; 7: 0.0693; 8: 25; 10: 1.73 | [11 empty] | Наконечники для полиэтиленовых труб
| 1 | ОТ |  |  | 8: 1084.14; 9: 1.15; 10: 480; 11: 30.64; 12: 14707.2 | [12 empty] | ОТ
| 2 | ЭМ |  |  | 8: 1127.39; 9: 1.15; 10: 499.15 | [12 empty] | ЭМ
| 3 | в т.ч. ОТм |  |  | 8: 154.15; 9: 1.15; 10: 68.25; 11: 30.64; 12: 2091.18 | [12 empty] | в т.ч. ОТм
| 4 | М |  |  | 8: 92.47; 10: 35.6 | [12 empty] | М
П,Н | 18.1.09.06 | Арматура муфтовая |  |  | 4: шт; 5: 0; 7: 0 | [21 empty] | Арматура муфтовая
П,Н | 23.1.02.07 | Крепления |  |  | 4: кг; 5: 0; 7: 0 | [21 empty] | Крепления
Н | 24.3.03.13 | Трубы полиэтиленовые |  |  | 4: м; 5: 99.2; 7: 38.192 | [21 empty] | Трубы полиэтиленовые
П,Н | 24.3.05.19 | Фасонные и соединительные части к полиэтиленовым трубам |  |  | 4: шт; 5: 0; 7: 0 | [21 empty] | Фасонные и соединительные части к полиэтиленовым трубам
|  | ЗТ |  |  | 4: чел.-ч; 5: 114; 6: 1.15; 7: 50.4735 | [13 empty] | ЗТ
|  | ЗТм |  |  | 4: чел.-ч; 5: 11.52; 6: 1.15; 7: 5.1005 | [13 empty] | ЗТм
|  | Итого по расценке |  |  | 8: 2304; 10: 1014.75 | [14 empty] | Итого по расценке
|  | ФОТ |  |  | 10: 548.25; 12: 16798.38 | [13 empty] | ФОТ
| Приказ № 812/пр от 21.12.2020 Прил. п.16 | НР Сантехнические работы - внутренние (трубопроводы, водопровод, канализация, отопление, газоснабжение, вентиляция и кондиционирование воздуха) |  |  | 4: %; 5: 121; 7: 121; 10: 663.38; 12: 20326.04 | [13 empty] | НР Сантехнические работы - внутренние (трубопроводы, водопровод, канализация, отопление, газоснабжение, вентиляция и кондиционирование воздуха)
| Приказ № 774/пр от 11.12.2020 Прил. п.16 | СП Сантехнические работы - внутренние (трубопроводы, водопровод, канализация, отопление, газоснабжение, вентиляция и кондиционирование воздуха) |  |  | 4: %; 5: 72; 7: 72; 10: 394.74; 12: 12094.83 | [13 empty] | СП Сантехнические работы - внутренние (трубопроводы, водопровод, канализация, отопление, газоснабжение, вентиляция и кондиционирование воздуха)
|  | Всего по позиции |  |  | 10: 2072.87 | [15 empty] | Всего по позиции
77 | ФССЦ-24.3.03.13-0052 | Трубы напорные полиэтиленовые ПЭ100, стандартное размерное отношение SDR17, номинальный наружный диаметр 225 мм, толщина стенки 13,4 мм |  |  | м | 38.5 | 1 | 38.5 | 521.73 |  | 20086.61 | [10 empty] | Трубы напорные полиэтиленовые ПЭ100, стандартное размерное отношение SDR17, номинальный наружный диаметр 225 мм, толщина стенки 13,4 мм
|  | (Материалы для строительных работ) | [31 empty] | (Материалы для строительных работ)
|  | Всего по позиции |  |  | 10: 20086.61 | [15 empty] | Всего по позиции
78 | ФЕР25-12-012-03 | Гидравлическое испытание трубопроводов номинальным диаметром: 200 |  |  | 4: км; 5: 0.0385; 6: 1; 7: 0.0385 | [8 empty] | Гидравлическое испытание трубопроводов номинальным диаметром: 200
|  | Объем=38,5/1000 | [20 empty] | Объем=38,5/1000
| Приказ от 04.09.2019 № 519/пр прил.2 табл.1 п.5 | Производство работ осуществляется в стесненных условиях застроенной части населенных пунктов ОЗП=1,15; ЭМ=1,15 к расх.; ЗПМ=1,15; ТЗ=1,15; ТЗМ=1,15 | [21 empty] | Производство работ осуществляется в стесненных условиях застроенной части населенных пунктов ОЗП=1,15; ЭМ=1,15 к расх.; ЗПМ=1,15; ТЗ=1,15; ТЗМ=1,15
| 91.10.01-001 | Агрегаты наполнительно-опрессовочные до 70 м3/ч |  |  | маш.час | 1.19 | 1.15 | 0.052687 | 129.8 |  | 6.84 | [13 empty] | Агрегаты наполнительно-опрессовочные до 70 м3/ч
| 91.10.01-004 | Агрегаты опрессовочные с подачей при наполнении 25 м3/ч |  |  | маш.час | 1.41 | 1.15 | 0.062428 | 97.6 |  | 6.09 | [13 empty] | Агрегаты опрессовочные с подачей при наполнении 25 м3/ч
| 01.7.03.01-0001 | Вода |  |  | 4: м3; 5: 31.4; 7: 1.2089; 8: 2.44; 10: 2.95 | [11 empty] | Вода
| 2 | ЭМ |  |  | 8: 292.08; 9: 1.15; 10: 12.93 | [12 empty] | ЭМ
| 3 | в т.ч. ОТм |  |  | 8: 26.15; 9: 1.15; 10: 1.16; 11: 30.64; 12: 35.54 | [12 empty] | в т.ч. ОТм
| 4 | М |  |  | 8: 76.62; 10: 2.95 | [12 empty] | М
|  | ЗТм |  |  | 4: чел.-ч; 5: 2.6; 6: 1.15; 7: 0.11511 | [13 empty] | ЗТм
|  | Итого по расценке |  |  | 8: 368.7; 10: 15.88 | [14 empty] | Итого по расценке
|  | ФОТ |  |  | 10: 1.16; 12: 35.54 | [13 empty] | ФОТ
| Приказ № 812/пр от 21.12.2020 Прил. п.19 | НР Магистральные и промысловые трубопроводы |  |  | 4: %; 5: 111; 7: 111; 10: 1.29; 12: 39.45 | [13 empty] | НР Магистральные и промысловые трубопроводы
| Приказ № 774/пр от 11.12.2020 Прил. п.19 | СП Магистральные и промысловые трубопроводы |  |  | 4: %; 5: 60; 7: 60; 10: 0.7; 12: 21.32 | [13 empty] | СП Магистральные и промысловые трубопроводы
|  | Всего по позиции |  |  | 10: 17.87 | [15 empty] | Всего по позиции
79 | ФЕР22-06-001-06 | Промывка с дезинфекцией трубопроводов диаметром: 200 мм |  |  | 4: км; 5: 0.0385; 6: 1; 7: 0.0385 | [8 empty] | Промывка с дезинфекцией трубопроводов диаметром: 200 мм
|  | Объем=38,5/1000 | [20 empty] | Объем=38,5/1000
| Приказ от 04.09.2019 № 519/пр прил.2 табл.1 п.5 | Производство работ осуществляется в стесненных условиях застроенной части населенных пунктов ОЗП=1,15; ЭМ=1,15 к расх.; ЗПМ=1,15; ТЗ=1,15; ТЗМ=1,15 | [21 empty] | Производство работ осуществляется в стесненных условиях застроенной части населенных пунктов ОЗП=1,15; ЭМ=1,15 к расх.; ЗПМ=1,15; ТЗ=1,15; ТЗМ=1,15
| 1-3-0 | Затраты труда рабочих (ср 3) |  |  | чел.-ч | 61.8 | 1.15 | 2.7362 | 8.53 |  | 23.34 | [13 empty] | Затраты труда рабочих (ср 3)
| 01.7.03.01-0001 | Вода |  |  | 4: м3; 5: 188.4; 7: 7.2534; 8: 2.44; 10: 17.7 | [11 empty] | Вода
| 03.1.02.03-0014 | Известь хлорная, сорт I |  |  | 4: т; 5: 0.00942; 7: 0.0003627; 8: 2147; 10: 0.78 | [11 empty] | Известь хлорная, сорт I
| 1 | ОТ |  |  | 8: 527.15; 9: 1.15; 10: 23.34; 11: 30.64; 12: 715.14 | [12 empty] | ОТ
| 4 | М |  |  | 8: 479.92; 10: 18.48 | [12 empty] | М
|  | ЗТ |  |  | 4: чел.-ч; 5: 61.8; 6: 1.15; 7: 2.7362 | [13 empty] | ЗТ
|  | Итого по расценке |  |  | 8: 1007.07; 10: 41.82 | [14 empty] | Итого по расценке
|  | ФОТ |  |  | 10: 23.34; 12: 715.14 | [13 empty] | ФОТ
| Приказ № 812/пр от 21.12.2020 Прил. п.18 | НР Наружные сети водопровода, канализации, теплоснабжения, газопровода |  |  | 4: %; 5: 117; 7: 117; 10: 27.31; 12: 836.71 | [13 empty] | НР Наружные сети водопровода, канализации, теплоснабжения, газопровода
| Приказ № 774/пр от 11.12.2020 Прил. п.18 | СП Наружные сети водопровода, канализации, теплоснабжения, газопровода |  |  | 4: %; 5: 74; 7: 74; 10: 17.27; 12: 529.2 | [13 empty] | СП Наружные сети водопровода, канализации, теплоснабжения, газопровода
|  | Всего по позиции |  |  | 10: 86.4 | [15 empty] | Всего по позиции
|  | Итоги по разделу 5 Прокладка трубопровода методом ГНБ : | [27 empty] | Итоги по разделу 5 Прокладка трубопровода методом ГНБ :
|  | Итого прямые затраты (справочно) |  |  | 10: 80691.7 | [17 empty] | Итого прямые затраты (справочно)
|  | в том числе: | [28 empty] | в том числе:
|  | Оплата труда рабочих |  |  | 10: 1514.42 | [17 empty] | Оплата труда рабочих
|  | Эксплуатация машин |  |  | 10: 27940.98 | [17 empty] | Эксплуатация машин
|  | в том числе оплата труда машинистов (Отм) |  |  | 10: 808.27 | [17 empty] | в том числе оплата труда машинистов (Отм)
|  | Материалы |  |  | 10: 51236.3 | [17 empty] | Материалы
|  | Строительные работы |  |  | 10: 84619.08 | [17 empty] | Строительные работы
|  | в том числе: | [28 empty] | в том числе:
|  | оплата труда |  |  | 10: 1514.42 | [17 empty] | оплата труда
|  | эксплуатация машин и механизмов |  |  | 10: 27940.98 | [17 empty] | эксплуатация машин и механизмов
|  | в том числе оплата труда машинистов (ОТм) |  |  | 10: 808.27 | [17 empty] | в том числе оплата труда машинистов (ОТм)
|  | материалы |  |  | 10: 51236.3 | [17 empty] | материалы
|  | накладные расходы |  |  | 10: 2589.41 | [17 empty] | накладные расходы
|  | сметная прибыль |  |  | 10: 1337.97 | [17 empty] | сметная прибыль
|  | Итого ФОТ (справочно) |  |  | 10: 2322.69 | [17 empty] | Итого ФОТ (справочно)
|  | Итого накладные расходы (справочно) |  |  | 10: 2589.41 | [17 empty] | Итого накладные расходы (справочно)
|  | Итого сметная прибыль (справочно) |  |  | 10: 1337.97 | [17 empty] | Итого сметная прибыль (справочно)
|  | Итого по разделу 5 Прокладка трубопровода методом ГНБ |  |  | 10: 84619.08 | [18 empty] | Итого по разделу 5 Прокладка трубопровода методом ГНБ
Раздел 6. Арматура и фасонные части | [20 empty] | Раздел 6. Арматура и фасонные части
80 | ФЕР22-03-006-03 | Установка задвижек или клапанов обратных чугунных диаметром: 100 мм | [19 empty] | Установка задвижек или клапанов обратных чугунных диаметром: 100 мм | bar: 4 to 7
| Приказ от 04.09.2019 № 519/пр прил.2 табл.1 п.5 | Производство работ осуществляется в стесненных условиях застроенной части населенных пунктов ОЗП=1,15; ЭМ=1,15 к расх.; ЗПМ=1,15; ТЗ=1,15; ТЗМ=1,15 | [21 empty] | Производство работ осуществляется в стесненных условиях застроенной части населенных пунктов ОЗП=1,15; ЭМ=1,15 к расх.; ЗПМ=1,15; ТЗ=1,15; ТЗМ=1,15
| 1-3-3 | Затраты труда рабочих (ср 3,3) |  |  | чел.-ч | 1.4 | 1.15 | 1.61 | 8.86 |  | 14.26 | [13 empty] | Затраты труда рабочих (ср 3,3)
| 91.14.02-001 | Автомобили бортовые, грузоподъемность до 5 т |  |  | маш.час | 0.03 | 1.15 | 0.0345 | 65.71 |  | 2.27 | [13 empty] | Автомобили бортовые, грузоподъемность до 5 т
| 01.7.15.03-0014 | Болты с гайками и шайбами для санитарно-технических работ, диаметр 16 мм |  |  | 4: т; 5: 0.0015; 7: 0.0015; 8: 14830; 10: 22.25 | [11 empty] | Болты с гайками и шайбами для санитарно-технических работ, диаметр 16 мм
| 01.7.19.04-0031 | Прокладки резиновые (пластина техническая прессованная) |  |  | 4: кг; 5: 0.1; 7: 0.1; 8: 23.09; 10: 2.31 | [11 empty] | Прокладки резиновые (пластина техническая прессованная)
| 1 | ОТ |  |  | 8: 12.4; 9: 1.15; 10: 14.26; 11: 30.64; 12: 436.93 | [12 empty] | ОТ
| 2 | ЭМ |  |  | 8: 1.97; 9: 1.15; 10: 2.27 | [12 empty] | ЭМ
| 3 | в т.ч. ОТм |  |  | 8: 0.35; 9: 1.15; 10: 0.4; 11: 30.64; 12: 12.26 | [12 empty] | в т.ч. ОТм
| 4 | М |  |  | 8: 24.56; 10: 24.56 | [12 empty] | М
Н | 18.1.02.01 | Задвижки чугунные водопроводные (или клапаны обратные) | [32 empty] | Задвижки чугунные водопроводные (или клапаны обратные) | bar: 4 to 5; 7
|  | ЗТ |  |  | 4: чел.-ч; 5: 1.4; 6: 1.15; 7: 1.61 | [13 empty] | ЗТ
|  | ЗТм |  |  | 4: чел.-ч; 5: 0.03; 6: 1.15; 7: 0.0345 | [13 empty] | ЗТм
|  | Итого по расценке |  |  | 8: 38.93; 10: 41.09 | [14 empty] | Итого по расценке
|  | ФОТ |  |  | 10: 14.66; 12: 449.19 | [13 empty] | ФОТ
| Приказ № 812/пр от 21.12.2020 Прил. п.18 | НР Наружные сети водопровода, канализации, теплоснабжения, газопровода |  |  | 4: %; 5: 117; 7: 117; 10: 17.15; 12: 525.55 | [13 empty] | НР Наружные сети водопровода, канализации, теплоснабжения, газопровода
| Приказ № 774/пр от 11.12.2020 Прил. п.18 | СП Наружные сети водопровода, канализации, теплоснабжения, газопровода |  |  | 4: %; 5: 74; 7: 74; 10: 10.85; 12: 332.4 | [13 empty] | СП Наружные сети водопровода, канализации, теплоснабжения, газопровода
|  | Всего по позиции |  |  | 10: 69.09 | [15 empty] | Всего по позиции
81 | ТЦ_18.1.02.00_63_6311116633_28.07.2022_01 | Задвижка чугунная фланцевая короткая DN100, PN10, VAG EKOplus |  |  | шт. | 1 | 1 | 1 | 18649.85 |  | 3775.27 | 4.94 | 18649.85 | [8 empty] | Задвижка чугунная фланцевая короткая DN100, PN10, VAG EKOplus
|  | (Материалы для строительных работ) | [31 empty] | (Материалы для строительных работ)
|  | Цена=21941/1,2*1,02 | [33 empty] | Цена=21941/1,2*1,02
|  | Всего по позиции |  |  | 10: 3775.27; 12: 18649.85 | [15 empty] | Всего по позиции
82 | ФЕР22-03-006-06 | Установка задвижек или клапанов обратных чугунных диаметром: 200 мм |  |  | 4: шт; 5: 2; 6: 1; 7: 2 | [8 empty] | Установка задвижек или клапанов обратных чугунных диаметром: 200 мм
| Приказ от 04.09.2019 № 519/пр прил.2 табл.1 п.5 | Производство работ осуществляется в стесненных условиях застроенной части населенных пунктов ОЗП=1,15; ЭМ=1,15 к расх.; ЗПМ=1,15; ТЗ=1,15; ТЗМ=1,15 | [21 empty] | Производство работ осуществляется в стесненных условиях застроенной части населенных пунктов ОЗП=1,15; ЭМ=1,15 к расх.; ЗПМ=1,15; ТЗ=1,15; ТЗМ=1,15
| 1-3-6 | Затраты труда рабочих (ср 3,6) |  |  | чел.-ч | 3.04 | 1.15 | 6.992 | 9.18 |  | 64.19 | [13 empty] | Затраты труда рабочих (ср 3,6)
| 91.05.05-015 | Краны на автомобильном ходу, грузоподъемность 16 т |  |  | маш.час | 0.03 | 1.15 | 0.069 | 115.4 |  | 7.96 | [13 empty] | Краны на автомобильном ходу, грузоподъемность 16 т
| 91.10.05-004 | Трубоукладчики для труб диаметром до 400 мм, грузоподъемность 6,3 т |  |  | маш.час | 0.2 | 1.15 | 0.46 | 160.03 |  | 73.61 | [13 empty] | Трубоукладчики для труб диаметром до 400 мм, грузоподъемность 6,3 т
| 91.14.02-001 | Автомобили бортовые, грузоподъемность до 5 т |  |  | маш.час | 0.1 | 1.15 | 0.23 | 65.71 |  | 15.11 | [13 empty] | Автомобили бортовые, грузоподъемность до 5 т
| 01.7.15.03-0015 | Болты с гайками и шайбами для санитарно-технических работ, диаметр 20-22 мм |  |  | 4: т; 5: 0.0025; 7: 0.005; 8: 13560; 10: 67.8 | [11 empty] | Болты с гайками и шайбами для санитарно-технических работ, диаметр 20-22 мм
| 01.7.19.04-0031 | Прокладки резиновые (пластина техническая прессованная) |  |  | 4: кг; 5: 0.2; 7: 0.4; 8: 23.09; 10: 9.24 | [11 empty] | Прокладки резиновые (пластина техническая прессованная)
| 1 | ОТ |  |  | 8: 27.91; 9: 1.15; 10: 64.19; 11: 30.64; 12: 1966.78 | [12 empty] | ОТ
| 2 | ЭМ |  |  | 8: 42.04; 9: 1.15; 10: 96.69 | [12 empty] | ЭМ
| 3 | в т.ч. ОТм |  |  | 8: 4.45; 9: 1.15; 10: 10.24; 11: 30.64; 12: 313.75 | [12 empty] | в т.ч. ОТм
| 4 | М |  |  | 8: 38.52; 10: 77.04 | [12 empty] | М
Н | 18.1.02.01 | Задвижки чугунные водопроводные (или клапаны обратные) |  |  | 4: шт; 5: 1; 7: 2 | [21 empty] | Задвижки чугунные водопроводные (или клапаны обратные)
|  | ЗТ |  |  | 4: чел.-ч; 5: 3.04; 6: 1.15; 7: 6.992 | [13 empty] | ЗТ
|  | ЗТм |  |  | 4: чел.-ч; 5: 0.33; 6: 1.15; 7: 0.759 | [13 empty] | ЗТм
|  | Итого по расценке |  |  | 8: 108.47; 10: 237.92 | [14 empty] | Итого по расценке
|  | ФОТ |  |  | 10: 74.43; 12: 2280.53 | [13 empty] | ФОТ
| Приказ № 812/пр от 21.12.2020 Прил. п.18 | НР Наружные сети водопровода, канализации, теплоснабжения, газопровода |  |  | 4: %; 5: 117; 7: 117; 10: 87.08; 12: 2668.22 | [13 empty] | НР Наружные сети водопровода, канализации, теплоснабжения, газопровода
| Приказ № 774/пр от 11.12.2020 Прил. п.18 | СП Наружные сети водопровода, канализации, теплоснабжения, газопровода |  |  | 4: %; 5: 74; 7: 74; 10: 55.08; 12: 1687.59 | [13 empty] | СП Наружные сети водопровода, канализации, теплоснабжения, газопровода
|  | Всего по позиции |  |  | 10: 380.08 | [15 empty] | Всего по позиции
83 | ТЦ_18.1.02.00_63_6311116633_28.07.2022_01 | Задвижка чугунная фланцевая короткая DN200, PN10, VAG EKOplus |  |  | шт. | 2 | 1 | 2 | 53776.15 |  | 21771.72 | 4.94 | 107552.3 | [8 empty] | Задвижка чугунная фланцевая короткая DN200, PN10, VAG EKOplus
|  | (Материалы для строительных работ) | [31 empty] | (Материалы для строительных работ)
|  | Цена=63266,06/1,2*1,02 | [33 empty] | Цена=63266,06/1,2*1,02
|  | Всего по позиции |  |  | 10: 21771.72; 12: 107552.3 | [15 empty] | Всего по позиции
84 | ФЕР22-03-011-01 | Установка: вантузов одинарных | [19 empty] | Установка: вантузов одинарных | bar: 4 to 7
| Приказ от 04.09.2019 № 519/пр прил.2 табл.1 п.5 | Производство работ осуществляется в стесненных условиях застроенной части населенных пунктов ОЗП=1,15; ЭМ=1,15 к расх.; ЗПМ=1,15; ТЗ=1,15; ТЗМ=1,15 | [21 empty] | Производство работ осуществляется в стесненных условиях застроенной части населенных пунктов ОЗП=1,15; ЭМ=1,15 к расх.; ЗПМ=1,15; ТЗ=1,15; ТЗМ=1,15
| 1-3-5 | Затраты труда рабочих (ср 3,5) |  |  | чел.-ч | 1.62 | 1.15 | 1.863 | 9.07 |  | 16.9 | [13 empty] | Затраты труда рабочих (ср 3,5)
| 91.14.02-001 | Автомобили бортовые, грузоподъемность до 5 т |  |  | маш.час | 0.02 | 1.15 | 0.023 | 65.71 |  | 1.51 | [13 empty] | Автомобили бортовые, грузоподъемность до 5 т
| 01.7.15.03-0014 | Болты с гайками и шайбами для санитарно-технических работ, диаметр 16 мм |  |  | 4: т; 5: 0.0011; 7: 0.0011; 8: 14830; 10: 16.31 | [11 empty] | Болты с гайками и шайбами для санитарно-технических работ, диаметр 16 мм
| 01.7.19.04-0031 | Прокладки резиновые (пластина техническая прессованная) |  |  | 4: кг; 5: 0.015; 7: 0.015; 8: 23.09; 10: 0.35 | [11 empty] | Прокладки резиновые (пластина техническая прессованная)
| 1 | ОТ |  |  | 8: 14.69; 9: 1.15; 10: 16.89; 11: 30.64; 12: 517.51 | [12 empty] | ОТ
| 2 | ЭМ |  |  | 8: 1.31; 9: 1.15; 10: 1.51 | [12 empty] | ЭМ
| 3 | в т.ч. ОТм |  |  | 8: 0.23; 9: 1.15; 10: 0.26; 11: 30.64; 12: 7.97 | [12 empty] | в т.ч. ОТм
| 4 | М |  |  | 8: 16.66; 10: 16.66 | [12 empty] | М
Н | 18.5.08.02 | Вантузы для воздуха и воды |  |  | 4: компл; 5: 1; 7: 1 | [21 empty] | Вантузы для воздуха и воды
|  | ЗТ |  |  | 4: чел.-ч; 5: 1.62; 6: 1.15; 7: 1.863 | [13 empty] | ЗТ
|  | ЗТм |  |  | 4: чел.-ч; 5: 0.02; 6: 1.15; 7: 0.023 | [13 empty] | ЗТм
|  | Итого по расценке |  |  | 8: 32.66; 10: 35.06 | [14 empty] | Итого по расценке
|  | ФОТ |  |  | 10: 17.15; 12: 525.48 | [13 empty] | ФОТ
| Приказ № 812/пр от 21.12.2020 Прил. п.18 | НР Наружные сети водопровода, канализации, теплоснабжения, газопровода |  |  | 4: %; 5: 117; 7: 117; 10: 20.07; 12: 614.81 | [13 empty] | НР Наружные сети водопровода, канализации, теплоснабжения, газопровода
| Приказ № 774/пр от 11.12.2020 Прил. п.18 | СП Наружные сети водопровода, канализации, теплоснабжения, газопровода |  |  | 4: %; 5: 74; 7: 74; 10: 12.69; 12: 388.86 | [13 empty] | СП Наружные сети водопровода, канализации, теплоснабжения, газопровода
|  | Всего по позиции |  |  | 10: 67.82 | [15 empty] | Всего по позиции
85 | ТЦ_18.5.08.02_63_6319189182_05.07.2022_02 | Воздушный вантуз одноступенчатый Jafar DN100/PN10 |  |  | шт. | 1 | 1 | 1 | 58701.68 |  | 11882.93 | 4.94 | 58701.68 | [8 empty] | Воздушный вантуз одноступенчатый Jafar DN100/PN10
|  | (Материалы для строительных работ) | [31 empty] | (Материалы для строительных работ)
|  | Цена=68833,65/1,2*1,02*1,0033 | [33 empty] | Цена=68833,65/1,2*1,02*1,0033
|  | Всего по позиции |  |  | 10: 11882.93; 12: 58701.68 | [15 empty] | Всего по позиции
86 | ФЕР22-03-011-03 | Установка: гидрантов пожарных |  |  | 4: шт; 5: 2; 6: 1; 7: 2 | [8 empty] | Установка: гидрантов пожарных
| Приказ от 04.09.2019 № 519/пр прил.2 табл.1 п.5 | Производство работ осуществляется в стесненных условиях застроенной части населенных пунктов ОЗП=1,15; ЭМ=1,15 к расх.; ЗПМ=1,15; ТЗ=1,15; ТЗМ=1,15 | [21 empty] | Производство работ осуществляется в стесненных условиях застроенной части населенных пунктов ОЗП=1,15; ЭМ=1,15 к расх.; ЗПМ=1,15; ТЗ=1,15; ТЗМ=1,15
| 1-3-0 | Затраты труда рабочих (ср 3) |  |  | чел.-ч | 1.82 | 1.15 | 4.186 | 8.53 |  | 35.71 | [13 empty] | Затраты труда рабочих (ср 3)
| 91.05.05-015 | Краны на автомобильном ходу, грузоподъемность 16 т |  |  | маш.час | 0.02 | 1.15 | 0.046 | 115.4 |  | 5.31 | [13 empty] | Краны на автомобильном ходу, грузоподъемность 16 т
| 91.14.02-001 | Автомобили бортовые, грузоподъемность до 5 т |  |  | маш.час | 0.03 | 1.15 | 0.069 | 65.71 |  | 4.53 | [13 empty] | Автомобили бортовые, грузоподъемность до 5 т
| 01.7.15.03-0014 | Болты с гайками и шайбами для санитарно-технических работ, диаметр 16 мм |  |  | 4: т; 5: 0.0028; 7: 0.0056; 8: 14830; 10: 83.05 | [11 empty] | Болты с гайками и шайбами для санитарно-технических работ, диаметр 16 мм
| 01.7.19.04-0031 | Прокладки резиновые (пластина техническая прессованная) |  |  | 4: кг; 5: 0.06; 7: 0.12; 8: 23.09; 10: 2.77 | [11 empty] | Прокладки резиновые (пластина техническая прессованная)
| 1 | ОТ |  |  | 8: 15.52; 9: 1.15; 10: 35.7; 11: 30.64; 12: 1093.85 | [12 empty] | ОТ
| 2 | ЭМ |  |  | 8: 4.28; 9: 1.15; 10: 9.84 | [12 empty] | ЭМ
| 3 | в т.ч. ОТм |  |  | 8: 0.62; 9: 1.15; 10: 1.43; 11: 30.64; 12: 43.82 | [12 empty] | в т.ч. ОТм
| 4 | М |  |  | 8: 1191.31; 10: 85.82 | [12 empty] | М
|  | ЗТ |  |  | 4: чел.-ч; 5: 1.82; 6: 1.15; 7: 4.186 | [13 empty] | ЗТ
|  | ЗТм |  |  | 4: чел.-ч; 5: 0.05; 6: 1.15; 7: 0.115 | [13 empty] | ЗТм
|  | Итого по расценке |  |  | 8: 62.71; 10: 131.36 | [14 empty] | Итого по расценке
|  | ФОТ |  |  | 10: 37.13; 12: 1137.67 | [13 empty] | ФОТ
| Приказ № 812/пр от 21.12.2020 Прил. п.18 | НР Наружные сети водопровода, канализации, теплоснабжения, газопровода |  |  | 4: %; 5: 117; 7: 117; 10: 43.44; 12: 1331.07 | [13 empty] | НР Наружные сети водопровода, канализации, теплоснабжения, газопровода
| Приказ № 774/пр от 11.12.2020 Прил. п.18 | СП Наружные сети водопровода, канализации, теплоснабжения, газопровода |  |  | 4: %; 5: 74; 7: 74; 10: 27.48; 12: 841.88 | [13 empty] | СП Наружные сети водопровода, канализации, теплоснабжения, газопровода
|  | Всего по позиции |  |  | 10: 202.28 | [15 empty] | Всего по позиции
87 | ФССЦ-18.1.10.04-0006 | Гидрант пожарный подземный, номинальное давление 1,0 МПа (10 кгс/см2), номинальный диаметр 125 мм, высота 2000 мм |  |  | шт | 2 | 1 | 2 | 2543.9 |  | 5087.8 | [10 empty] | Гидрант пожарный подземный, номинальное давление 1,0 МПа (10 кгс/см2), номинальный диаметр 125 мм, высота 2000 мм
|  | (Материалы для строительных работ) | [31 empty] | (Материалы для строительных работ)
|  | Всего по позиции |  |  | 10: 5087.8 | [15 empty] | Всего по позиции
88 | ФЕР22-01-011-06 | Укладка стальных водопроводных труб с гидравлическим испытанием диаметром: 200 мм |  |  | 4: км; 5: 0.0007; 6: 1; 7: 0.0007 | [8 empty] | Укладка стальных водопроводных труб с гидравлическим испытанием диаметром: 200 мм
|  | Объем=(0,3+0,4)/1000 | [20 empty] | Объем=(0,3+0,4)/1000
| Приказ от 04.09.2019 № 519/пр прил.2 табл.1 п.5 | Производство работ осуществляется в стесненных условиях застроенной части населенных пунктов ОЗП=1,15; ЭМ=1,15 к расх.; ЗПМ=1,15; ТЗ=1,15; ТЗМ=1,15 | [21 empty] | Производство работ осуществляется в стесненных условиях застроенной части населенных пунктов ОЗП=1,15; ЭМ=1,15 к расх.; ЗПМ=1,15; ТЗ=1,15; ТЗМ=1,15
| 1-4-5 | Затраты труда рабочих (ср 4,5) |  |  | чел.-ч | 376 | 1.15 | 0.30268 | 10.35 |  | 3.13 | [13 empty] | Затраты труда рабочих (ср 4,5)
| 91.01.01-036 | Бульдозеры, мощность 96 кВт (130 л.с.) |  |  | маш.час | 1.5 | 1.15 | 0.0012075 | 94.05 |  | 0.11 | [13 empty] | Бульдозеры, мощность 96 кВт (130 л.с.)
| 91.10.05-004 | Трубоукладчики для труб диаметром до 400 мм, грузоподъемность 6,3 т |  |  | маш.час | 12.1 | 1.15 | 0.0097405 | 160.03 |  | 1.56 | [13 empty] | Трубоукладчики для труб диаметром до 400 мм, грузоподъемность 6,3 т
| 91.10.06-001 | Установки для подогрева стыков |  |  | маш.час | 1.7 | 1.15 | 0.0013685 | 36.9 |  | 0.05 | [13 empty] | Установки для подогрева стыков
| 91.10.09-012 | Установки для гидравлических испытаний трубопроводов, давление нагнетания низкое 0,1 МПа (1 кгс/см2), высокое 10 МПа (100 кгс/см2) при работе от передвижных электростанций |  |  | маш.час | 25.86 | 1.15 | 0.020817 | 26.32 |  | 0.55 | [13 empty] | Установки для гидравлических испытаний трубопроводов, давление нагнетания низкое 0,1 МПа (1 кгс/см2), высокое 10 МПа (100 кгс/см2) при работе от передвижных электростанций
| 91.14.02-001 | Автомобили бортовые, грузоподъемность до 5 т |  |  | маш.час | 0.39 | 1.15 | 0.000314 | 65.71 |  | 0.02 | [13 empty] | Автомобили бортовые, грузоподъемность до 5 т
| 91.16.01-002 | Электростанции передвижные, мощность 4 кВт |  |  | маш.час | 23.52 | 1.15 | 0.018934 | 27.11 |  | 0.51 | [13 empty] | Электростанции передвижные, мощность 4 кВт
| 91.17.04-033 | Агрегаты сварочные двухпостовые для ручной сварки на тракторе, мощность 79 кВт (108 л.с.) |  |  | маш.час | 69.64 | 1.15 | 0.05606 | 133.97 |  | 7.51 | [13 empty] | Агрегаты сварочные двухпостовые для ручной сварки на тракторе, мощность 79 кВт (108 л.с.)
| 01.7.03.01-0001 | Вода |  |  | 4: м3; 5: 62.8; 7: 0.04396; 8: 2.44; 10: 0.11 | [11 empty] | Вода
| 01.7.11.04-0072 | Проволока сварочная легированная, диаметр 4 мм |  |  | 4: т; 5: 0.05; 7: 3.5e-05; 8: 13560; 10: 0.47 | [11 empty] | Проволока сварочная легированная, диаметр 4 мм
| 01.7.11.06-0002 | Флюс АН-47 |  |  | 4: кг; 5: 70; 7: 0.049; 8: 6; 10: 0.29 | [11 empty] | Флюс АН-47
| 01.7.11.07-0032 | Электроды сварочные Э42, диаметр 4 мм |  |  | 4: т; 5: 0.13; 7: 9.1e-05; 8: 10315.01; 10: 0.94 | [11 empty] | Электроды сварочные Э42, диаметр 4 мм
| 11.1.03.01-0079 | Бруски обрезные, хвойных пород, длина 4-6,5 м, ширина 75-150 мм, толщина 40-75 мм, сорт III |  |  | 4: м3; 5: 0.2; 7: 0.00014; 8: 1287; 10: 0.18 | [11 empty] | Бруски обрезные, хвойных пород, длина 4-6,5 м, ширина 75-150 мм, толщина 40-75 мм, сорт III
| 1 | ОТ |  |  | 8: 3891.6; 9: 1.15; 10: 3.13; 11: 30.64; 12: 95.9 | [12 empty] | ОТ
| 2 | ЭМ |  |  | 8: 12813.74; 9: 1.15; 10: 10.32 | [12 empty] | ЭМ
| 3 | в т.ч. ОТм |  |  | 8: 1431.7; 9: 1.15; 10: 1.15; 11: 30.64; 12: 35.24 | [12 empty] | в т.ч. ОТм
| 4 | М |  |  | 8: 2849.58; 10: 1.99 | [12 empty] | М
Н | 23.5.02.02 | Трубы стальные |  |  | 4: м; 5: 1004; 7: 0.7028 | [21 empty] | Трубы стальные
|  | ЗТ |  |  | 4: чел.-ч; 5: 376; 6: 1.15; 7: 0.30268 | [13 empty] | ЗТ
|  | ЗТм |  |  | 4: чел.-ч; 5: 108.85; 6: 1.15; 7: 0.087624 | [13 empty] | ЗТм
|  | Итого по расценке |  |  | 8: 19554.92; 10: 15.44 | [14 empty] | Итого по расценке
|  | ФОТ |  |  | 10: 4.28; 12: 131.14 | [13 empty] | ФОТ
| Приказ № 812/пр от 21.12.2020 Прил. п.18 | НР Наружные сети водопровода, канализации, теплоснабжения, газопровода |  |  | 4: %; 5: 117; 7: 117; 10: 5.01; 12: 153.43 | [13 empty] | НР Наружные сети водопровода, канализации, теплоснабжения, газопровода
| Приказ № 774/пр от 11.12.2020 Прил. п.18 | СП Наружные сети водопровода, канализации, теплоснабжения, газопровода |  |  | 4: %; 5: 74; 7: 74; 10: 3.17; 12: 97.04 | [13 empty] | СП Наружные сети водопровода, канализации, теплоснабжения, газопровода
|  | Всего по позиции |  |  | 10: 23.62 | [15 empty] | Всего по позиции
89 | ФССЦ-23.5.02.02-0090 прим | Трубы стальные электросварные прямошовные со снятой фаской из стали марок БСт2кп-БСт4кп и БСт2пс-БСт4пс, наружный диаметр 219 мм, толщина стенки 8 мм |  |  | м | 0.7028 | 1 | 0.7028 | 299.5 |  | 210.49 | [10 empty] | Трубы стальные электросварные прямошовные со снятой фаской из стали марок БСт2кп-БСт4кп и БСт2пс-БСт4пс, наружный диаметр 219 мм, толщина стенки 8 мм
|  | (Наружные сети водопровода, канализации, теплоснабжения, газопровода) | [31 empty] | (Наружные сети водопровода, канализации, теплоснабжения, газопровода)
|  | Всего по позиции |  |  | 10: 210.49 | [15 empty] | Всего по позиции
90 | ФЕР22-03-005-03 | Установка стальных обжимных, соединительных и регулировочных муфт: 600 мм |  |  | 4: 10 шт; 5: 0.2; 6: 1; 7: 0.2 | [8 empty] | Установка стальных обжимных, соединительных и регулировочных муфт: 600 мм
|  | Объем=2 / 10 | [20 empty] | Объем=2 / 10
| Приказ от 04.09.2019 № 519/пр прил.2 табл.1 п.5 | Производство работ осуществляется в стесненных условиях застроенной части населенных пунктов ОЗП=1,15; ЭМ=1,15 к расх.; ЗПМ=1,15; ТЗ=1,15; ТЗМ=1,15 | [21 empty] | Производство работ осуществляется в стесненных условиях застроенной части населенных пунктов ОЗП=1,15; ЭМ=1,15 к расх.; ЗПМ=1,15; ТЗ=1,15; ТЗМ=1,15
| 1-3-0 | Затраты труда рабочих (ср 3) |  |  | чел.-ч | 21.25 | 1.15 | 4.8875 | 8.53 |  | 41.69 | [13 empty] | Затраты труда рабочих (ср 3)
| 91.05.05-015 | Краны на автомобильном ходу, грузоподъемность 16 т |  |  | маш.час | 3.37 | 1.15 | 0.7751 | 115.4 |  | 89.45 | [13 empty] | Краны на автомобильном ходу, грузоподъемность 16 т
| 91.14.02-001 | Автомобили бортовые, грузоподъемность до 5 т |  |  | маш.час | 0.42 | 1.15 | 0.0966 | 65.71 |  | 6.35 | [13 empty] | Автомобили бортовые, грузоподъемность до 5 т
| 1 | ОТ |  |  | 8: 181.26; 9: 1.15; 10: 41.69; 11: 30.64; 12: 1277.38 | [12 empty] | ОТ
| 2 | ЭМ |  |  | 8: 416.5; 9: 1.15; 10: 95.8 | [12 empty] | ЭМ
| 3 | в т.ч. ОТм |  |  | 8: 50.37; 9: 1.15; 10: 11.59; 11: 30.64; 12: 355.12 | [12 empty] | в т.ч. ОТм
П,Н | 01.7.15.03 | Болты с гайками |  |  | 4: кг; 5: 0; 7: 0 | [21 empty] | Болты с гайками
Н | 23.8.03.04 | Муфта стальная |  |  | 4: шт; 5: 10; 7: 2 | [21 empty] | Муфта стальная
|  | ЗТ |  |  | 4: чел.-ч; 5: 21.25; 6: 1.15; 7: 4.8875 | [13 empty] | ЗТ
|  | ЗТм |  |  | 4: чел.-ч; 5: 3.79; 6: 1.15; 7: 0.8717 | [13 empty] | ЗТм
|  | Итого по расценке |  |  | 8: 597.76; 10: 137.49 | [14 empty] | Итого по расценке
|  | ФОТ |  |  | 10: 53.28; 12: 1632.5 | [13 empty] | ФОТ
| Приказ № 812/пр от 21.12.2020 Прил. п.18 | НР Наружные сети водопровода, канализации, теплоснабжения, газопровода |  |  | 4: %; 5: 117; 7: 117; 10: 62.34; 12: 1910.03 | [13 empty] | НР Наружные сети водопровода, канализации, теплоснабжения, газопровода
| Приказ № 774/пр от 11.12.2020 Прил. п.18 | СП Наружные сети водопровода, канализации, теплоснабжения, газопровода |  |  | 4: %; 5: 74; 7: 74; 10: 39.43; 12: 1208.05 | [13 empty] | СП Наружные сети водопровода, канализации, теплоснабжения, газопровода
|  | Всего по позиции |  |  | 10: 239.26 | [15 empty] | Всего по позиции
91 | ТЦ_23.8.05.15_63_6311116633_28.07.2022_01 | Фланцевый адаптер VAG KLAMFLEX VARplus-RFA DN600/615-645/PN10 |  |  | шт. | 2 | 1 | 2 | 265474.49 |  | 107479.55 | 4.94 | 530948.98 | [8 empty] | Фланцевый адаптер VAG KLAMFLEX VARplus-RFA DN600/615-645/PN10
|  | (Материалы для строительных работ) | [31 empty] | (Материалы для строительных работ)
|  | Цена=312322,93/1,2*1,02 | [33 empty] | Цена=312322,93/1,2*1,02
|  | Всего по позиции |  |  | 10: 107479.55; 12: 530948.98 | [15 empty] | Всего по позиции
92 | ФЕР22-03-001-06 | Установка фасонных частей стальных сварных диаметром: 300-800 мм |  |  | 4: т; 5: 0.2471; 6: 1; 7: 0.2471 | [8 empty] | Установка фасонных частей стальных сварных диаметром: 300-800 мм
|  | Объем=(2*82,2+82,7)/1000 | [20 empty] | Объем=(2*82,2+82,7)/1000
| Приказ от 04.09.2019 № 519/пр прил.2 табл.1 п.5 | Производство работ осуществляется в стесненных условиях застроенной части населенных пунктов ОЗП=1,15; ЭМ=1,15 к расх.; ЗПМ=1,15; ТЗ=1,15; ТЗМ=1,15 | [21 empty] | Производство работ осуществляется в стесненных условиях застроенной части населенных пунктов ОЗП=1,15; ЭМ=1,15 к расх.; ЗПМ=1,15; ТЗ=1,15; ТЗМ=1,15
| 1-5-0 | Затраты труда рабочих (ср 5) |  |  | чел.-ч | 147.7 | 1.15 | 41.9712 | 11.09 |  | 465.46 | [13 empty] | Затраты труда рабочих (ср 5)
| 91.10.05-005 | Трубоукладчики для труб диаметром до 700 мм, грузоподъемность 12,5 т |  |  | маш.час | 14.4 | 1.15 | 4.092 | 152.5 |  | 624.03 | [13 empty] | Трубоукладчики для труб диаметром до 700 мм, грузоподъемность 12,5 т
| 91.14.02-001 | Автомобили бортовые, грузоподъемность до 5 т |  |  | маш.час | 1.85 | 1.15 | 0.52571 | 65.71 |  | 34.54 | [13 empty] | Автомобили бортовые, грузоподъемность до 5 т
| 91.17.04-033 | Агрегаты сварочные двухпостовые для ручной сварки на тракторе, мощность 79 кВт (108 л.с.) |  |  | маш.час | 58.13 | 1.15 | 16.5185 | 133.97 |  | 2212.98 | [13 empty] | Агрегаты сварочные двухпостовые для ручной сварки на тракторе, мощность 79 кВт (108 л.с.)
| 01.7.11.07-0054 | Электроды сварочные Э42, диаметр 6 мм |  |  | 4: т; 5: 0.06; 7: 0.014826; 8: 9424; 10: 139.72 | [11 empty] | Электроды сварочные Э42, диаметр 6 мм
| 1 | ОТ |  |  | 8: 1637.99; 9: 1.15; 10: 465.46; 11: 30.64; 12: 14261.69 | [12 empty] | ОТ
| 2 | ЭМ |  |  | 8: 10105.24; 9: 1.15; 10: 2871.56 | [12 empty] | ЭМ
| 3 | в т.ч. ОТм |  |  | 8: 1013.58; 9: 1.15; 10: 288.02; 11: 30.64; 12: 8824.93 | [12 empty] | в т.ч. ОТм
| 4 | М |  |  | 8: 6065.44; 10: 139.72 | [12 empty] | М
П,Н | 23.8.03.12 | Фланцы стальные |  |  | 4: компл; 5: 0; 7: 0 | [21 empty] | Фланцы стальные
|  | ЗТ |  |  | 4: чел.-ч; 5: 147.7; 6: 1.15; 7: 41.9712 | [13 empty] | ЗТ
|  | ЗТм |  |  | 4: чел.-ч; 5: 74.38; 6: 1.15; 7: 21.1362 | [13 empty] | ЗТм
|  | Итого по расценке |  |  | 8: 12308.67; 10: 3476.74 | [14 empty] | Итого по расценке
|  | ФОТ |  |  | 10: 753.48; 12: 23086.62 | [13 empty] | ФОТ
| Приказ № 812/пр от 21.12.2020 Прил. п.18 | НР Наружные сети водопровода, канализации, теплоснабжения, газопровода |  |  | 4: %; 5: 117; 7: 117; 10: 881.57; 12: 27011.35 | [13 empty] | НР Наружные сети водопровода, канализации, теплоснабжения, газопровода
| Приказ № 774/пр от 11.12.2020 Прил. п.18 | СП Наружные сети водопровода, канализации, теплоснабжения, газопровода |  |  | 4: %; 5: 74; 7: 74; 10: 557.58; 12: 17084.1 | [13 empty] | СП Наружные сети водопровода, канализации, теплоснабжения, газопровода
|  | Всего по позиции |  |  | 10: 4915.89 | [15 empty] | Всего по позиции
93 | ТЦ_23.8.04.12_63_5050114210_08.07.2022_02 | Тройник фланцевый Ду 600х200мм |  |  | шт. | 2 | 1 | 2 | 56684.65 |  | 22949.25 | 4.94 | 113369.3 | [8 empty] | Тройник фланцевый Ду 600х200мм
|  | (Материалы для строительных работ) | [31 empty] | (Материалы для строительных работ)
|  | Цена=66568/1,2*1,02*1.0018 | [33 empty] | Цена=66568/1,2*1,02*1.0018
|  | Всего по позиции |  |  | 10: 22949.25; 12: 113369.3 | [15 empty] | Всего по позиции
94 | ТЦ_23.8.04.12_63_6312180039_06.07.2022_01 | Пожарная подставка ППФ Ду 300мм |  |  | шт. | 1 | 1 | 1 | 13551.07 |  | 2743.13 | 4.94 | 13551.07 | [8 empty] | Пожарная подставка ППФ Ду 300мм
|  | (Материалы для строительных работ) | [31 empty] | (Материалы для строительных работ)
|  | Цена=15890/1,2*1,02*1.0033 | [33 empty] | Цена=15890/1,2*1,02*1.0033
|  | Всего по позиции |  |  | 10: 2743.13; 12: 13551.07 | [15 empty] | Всего по позиции
95 | ФССЦ-23.8.03.11-0665 | Фланцы стальные плоские приварные из стали ВСт3сп2, ВСт3сп3, номинальное давление 1,0 МПа, номинальный диаметр 600 мм |  |  | компл | 2 | 1 | 2 | 344.65 |  | 689.3 | [10 empty] | Фланцы стальные плоские приварные из стали ВСт3сп2, ВСт3сп3, номинальное давление 1,0 МПа, номинальный диаметр 600 мм
|  | (Материалы для строительных работ) | [31 empty] | (Материалы для строительных работ)
|  | Всего по позиции |  |  | 10: 689.3 | [15 empty] | Всего по позиции
96 | ФЕР22-03-001-05 | Установка фасонных частей стальных сварных диаметром: 100-250 мм |  |  | 4: т; 5: 0.0214; 6: 1; 7: 0.0214 | [8 empty] | Установка фасонных частей стальных сварных диаметром: 100-250 мм
|  | Объем=(16,8+4,6)/1000 | [20 empty] | Объем=(16,8+4,6)/1000
| Приказ от 04.09.2019 № 519/пр прил.2 табл.1 п.5 | Производство работ осуществляется в стесненных условиях застроенной части населенных пунктов ОЗП=1,15; ЭМ=1,15 к расх.; ЗПМ=1,15; ТЗ=1,15; ТЗМ=1,15 | [21 empty] | Производство работ осуществляется в стесненных условиях застроенной части населенных пунктов ОЗП=1,15; ЭМ=1,15 к расх.; ЗПМ=1,15; ТЗ=1,15; ТЗМ=1,15
| 1-5-0 | Затраты труда рабочих (ср 5) |  |  | чел.-ч | 312.7 | 1.15 | 7.6955 | 11.09 |  | 85.34 | [13 empty] | Затраты труда рабочих (ср 5)
| 91.14.02-001 | Автомобили бортовые, грузоподъемность до 5 т |  |  | маш.час | 2.01 | 1.15 | 0.049466 | 65.71 |  | 3.25 | [13 empty] | Автомобили бортовые, грузоподъемность до 5 т
| 91.17.04-033 | Агрегаты сварочные двухпостовые для ручной сварки на тракторе, мощность 79 кВт (108 л.с.) |  |  | маш.час | 92.11 | 1.15 | 2.2668 | 133.97 |  | 303.69 | [13 empty] | Агрегаты сварочные двухпостовые для ручной сварки на тракторе, мощность 79 кВт (108 л.с.)
| 01.7.11.07-0054 | Электроды сварочные Э42, диаметр 6 мм |  |  | 4: т; 5: 0.09; 7: 0.001926; 8: 9424; 10: 18.15 | [11 empty] | Электроды сварочные Э42, диаметр 6 мм
| 1 | ОТ |  |  | 8: 3467.84; 9: 1.15; 10: 85.34; 11: 30.64; 12: 2614.82 | [12 empty] | ОТ
| 2 | ЭМ |  |  | 8: 12472.06; 9: 1.15; 10: 306.94 | [12 empty] | ЭМ
| 3 | в т.ч. ОТм |  |  | 8: 1266.81; 9: 1.15; 10: 31.18; 11: 30.64; 12: 955.36 | [12 empty] | в т.ч. ОТм
| 4 | М |  |  | 8: 6348.16; 10: 18.15 | [12 empty] | М
П,Н | 23.8.03.12 | Фланцы стальные |  |  | 4: компл; 5: 0; 7: 0 | [21 empty] | Фланцы стальные
|  | ЗТ |  |  | 4: чел.-ч; 5: 312.7; 6: 1.15; 7: 7.6955 | [13 empty] | ЗТ
|  | ЗТм |  |  | 4: чел.-ч; 5: 94.12; 6: 1.15; 7: 2.3163 | [13 empty] | ЗТм
|  | Итого по расценке |  |  | 8: 16788.06; 10: 410.43 | [14 empty] | Итого по расценке
|  | ФОТ |  |  | 10: 116.52; 12: 3570.18 | [13 empty] | ФОТ
| Приказ № 812/пр от 21.12.2020 Прил. п.18 | НР Наружные сети водопровода, канализации, теплоснабжения, газопровода |  |  | 4: %; 5: 117; 7: 117; 10: 136.33; 12: 4177.11 | [13 empty] | НР Наружные сети водопровода, канализации, теплоснабжения, газопровода
| Приказ № 774/пр от 11.12.2020 Прил. п.18 | СП Наружные сети водопровода, канализации, теплоснабжения, газопровода |  |  | 4: %; 5: 74; 7: 74; 10: 86.22; 12: 2641.93 | [13 empty] | СП Наружные сети водопровода, канализации, теплоснабжения, газопровода
|  | Всего по позиции |  |  | 10: 632.98 | [15 empty] | Всего по позиции
97 | ФССЦ-23.8.04.12-0134 | Тройники равнопроходные, номинальное давление до 16 МПа, номинальный диаметр 200 мм, наружный диаметр и толщина стенки 219х10,0 мм |  |  | шт | 1 | 1 | 1 | 670.14 |  | 670.14 | [10 empty] | Тройники равнопроходные, номинальное давление до 16 МПа, номинальный диаметр 200 мм, наружный диаметр и толщина стенки 219х10,0 мм
|  | (Материалы для строительных работ) | [31 empty] | (Материалы для строительных работ)
|  | Всего по позиции |  |  | 10: 670.14 | [15 empty] | Всего по позиции
98 | ФССЦ-23.8.04.08-0099 | Переходы концентрические, номинальное давление 16 МПа, наружный диаметр и толщина стенки 219х10-108х6 мм |  |  | шт | 1 | 1 | 1 | 189.6 |  | 189.6 | [10 empty] | Переходы концентрические, номинальное давление 16 МПа, наружный диаметр и толщина стенки 219х10-108х6 мм
|  | (Материалы для строительных работ) | [31 empty] | (Материалы для строительных работ)
|  | Всего по позиции |  |  | 10: 189.6 | [15 empty] | Всего по позиции
99 | ФССЦ-23.8.03.11-0659 | Фланцы стальные плоские приварные из стали ВСт3сп2, ВСт3сп3, номинальное давление 1,0 МПа, номинальный диаметр 200 мм |  |  | шт | 2 | 1 | 2 | 100 |  | 200 | [10 empty] | Фланцы стальные плоские приварные из стали ВСт3сп2, ВСт3сп3, номинальное давление 1,0 МПа, номинальный диаметр 200 мм
|  | (Материалы для строительных работ) | [31 empty] | (Материалы для строительных работ)
|  | Всего по позиции |  |  | 10: 200 | [15 empty] | Всего по позиции
100 | ФССЦ-23.8.03.11-0656 | Фланцы стальные плоские приварные из стали ВСт3сп2, ВСт3сп3, номинальное давление 1,0 МПа, номинальный диаметр 100 мм |  |  | шт | 1 | 1 | 1 | 45 |  | 45 | [10 empty] | Фланцы стальные плоские приварные из стали ВСт3сп2, ВСт3сп3, номинальное давление 1,0 МПа, номинальный диаметр 100 мм
|  | (Материалы для строительных работ) | [31 empty] | (Материалы для строительных работ)
|  | Всего по позиции |  |  | 10: 45 | [15 empty] | Всего по позиции
101 | ФЕР22-03-014-08 | Приварка фланцев к стальным трубопроводам диаметром: 300 мм | [19 empty] | Приварка фланцев к стальным трубопроводам диаметром: 300 мм | bar: 4 to 7
| Приказ от 04.09.2019 № 519/пр прил.2 табл.1 п.5 | Производство работ осуществляется в стесненных условиях застроенной части населенных пунктов ОЗП=1,15; ЭМ=1,15 к расх.; ЗПМ=1,15; ТЗ=1,15; ТЗМ=1,15 | [21 empty] | Производство работ осуществляется в стесненных условиях застроенной части населенных пунктов ОЗП=1,15; ЭМ=1,15 к расх.; ЗПМ=1,15; ТЗ=1,15; ТЗМ=1,15
| 1-5-0 | Затраты труда рабочих (ср 5) |  |  | чел.-ч | 2.45 | 1.15 | 2.8175 | 11.09 |  | 31.25 | [13 empty] | Затраты труда рабочих (ср 5)
| 91.14.02-001 | Автомобили бортовые, грузоподъемность до 5 т |  |  | маш.час | 0.02 | 1.15 | 0.023 | 65.71 |  | 1.51 | [13 empty] | Автомобили бортовые, грузоподъемность до 5 т
| 91.17.04-033 | Агрегаты сварочные двухпостовые для ручной сварки на тракторе, мощность 79 кВт (108 л.с.) |  |  | маш.час | 1.67 | 1.15 | 1.9205 | 133.97 |  | 257.29 | [13 empty] | Агрегаты сварочные двухпостовые для ручной сварки на тракторе, мощность 79 кВт (108 л.с.)
| 01.7.11.07-0032 | Электроды сварочные Э42, диаметр 4 мм |  |  | 4: т; 5: 0.00136; 7: 0.00136; 8: 10315.01; 10: 14.03 | [11 empty] | Электроды сварочные Э42, диаметр 4 мм
| 1 | ОТ |  |  | 8: 27.17; 9: 1.15; 10: 31.25; 11: 30.64; 12: 957.5 | [12 empty] | ОТ
| 2 | ЭМ |  |  | 8: 225.04; 9: 1.15; 10: 258.8 | [12 empty] | ЭМ
| 3 | в т.ч. ОТм |  |  | 8: 22.78; 9: 1.15; 10: 26.2; 11: 30.64; 12: 802.77 | [12 empty] | в т.ч. ОТм
| 4 | М |  |  | 8: 14.03; 10: 14.03 | [12 empty] | М
Н | 23.8.03.11 | Фланцы стальные плоские | [32 empty] | Фланцы стальные плоские | bar: 4 to 5; 7
|  | ЗТ |  |  | 4: чел.-ч; 5: 2.45; 6: 1.15; 7: 2.8175 | [13 empty] | ЗТ
|  | ЗТм |  |  | 4: чел.-ч; 5: 1.69; 6: 1.15; 7: 1.9435 | [13 empty] | ЗТм
|  | Итого по расценке |  |  | 8: 266.24; 10: 304.08 | [14 empty] | Итого по расценке
|  | ФОТ |  |  | 10: 57.45; 12: 1760.27 | [13 empty] | ФОТ
| Приказ № 812/пр от 21.12.2020 Прил. п.18 | НР Наружные сети водопровода, канализации, теплоснабжения, газопровода |  |  | 4: %; 5: 117; 7: 117; 10: 67.22; 12: 2059.52 | [13 empty] | НР Наружные сети водопровода, канализации, теплоснабжения, газопровода
| Приказ № 774/пр от 11.12.2020 Прил. п.18 | СП Наружные сети водопровода, канализации, теплоснабжения, газопровода |  |  | 4: %; 5: 74; 7: 74; 10: 42.51; 12: 1302.6 | [13 empty] | СП Наружные сети водопровода, канализации, теплоснабжения, газопровода
|  | Всего по позиции |  |  | 10: 413.81 | [15 empty] | Всего по позиции
102 | ФССЦ-23.8.03.11-0661 | Фланцы стальные плоские приварные из стали ВСт3сп2, ВСт3сп3, номинальное давление 1,0 МПа, номинальный диаметр 300 мм |  |  | шт | 1 | 1 | 1 | 152 |  | 152 | [10 empty] | Фланцы стальные плоские приварные из стали ВСт3сп2, ВСт3сп3, номинальное давление 1,0 МПа, номинальный диаметр 300 мм
|  | (Материалы для строительных работ) | [31 empty] | (Материалы для строительных работ)
|  | Всего по позиции |  |  | 10: 152 | [15 empty] | Всего по позиции
103 | ФЕР22-03-002-01 | Установка полиэтиленовых фасонных частей: отводов, колен, патрубков, переходов |  |  | 4: 10 шт; 5: 0.4; 6: 1; 7: 0.4 | [8 empty] | Установка полиэтиленовых фасонных частей: отводов, колен, патрубков, переходов
|  | Объем=(2+2) / 10 | [20 empty] | Объем=(2+2) / 10
| Приказ от 04.09.2019 № 519/пр прил.2 табл.1 п.5 | Производство работ осуществляется в стесненных условиях застроенной части населенных пунктов ОЗП=1,15; ЭМ=1,15 к расх.; ЗПМ=1,15; ТЗ=1,15; ТЗМ=1,15 | [21 empty] | Производство работ осуществляется в стесненных условиях застроенной части населенных пунктов ОЗП=1,15; ЭМ=1,15 к расх.; ЗПМ=1,15; ТЗ=1,15; ТЗМ=1,15
| 1-3-5 | Затраты труда рабочих (ср 3,5) |  |  | чел.-ч | 4.14 | 1.15 | 1.9044 | 9.07 |  | 17.27 | [13 empty] | Затраты труда рабочих (ср 3,5)
| 91.05.05-015 | Краны на автомобильном ходу, грузоподъемность 16 т |  |  | маш.час | 0.01 | 1.15 | 0.0046 | 115.4 |  | 0.53 | [13 empty] | Краны на автомобильном ходу, грузоподъемность 16 т
| 91.14.02-001 | Автомобили бортовые, грузоподъемность до 5 т |  |  | маш.час | 0.01 | 1.15 | 0.0046 | 65.71 |  | 0.3 | [13 empty] | Автомобили бортовые, грузоподъемность до 5 т
| 91.17.04-031 | Агрегаты для сварки полиэтиленовых труб |  |  | маш.час | 2.24 | 1.15 | 1.0304 | 100.1 |  | 103.14 | [13 empty] | Агрегаты для сварки полиэтиленовых труб
| 1 | ОТ |  |  | 8: 37.55; 9: 1.15; 10: 17.27; 11: 30.64; 12: 529.15 | [12 empty] | ОТ
| 2 | ЭМ |  |  | 8: 226.03; 9: 1.15; 10: 103.97 | [12 empty] | ЭМ
| 3 | в т.ч. ОТм |  |  | 8: 30.5; 9: 1.15; 10: 14.03; 11: 30.64; 12: 429.88 | [12 empty] | в т.ч. ОТм
Н | 24.3.05.19 | Фасонные части |  |  | 4: шт; 5: 10; 7: 4 | [21 empty] | Фасонные части
|  | ЗТ |  |  | 4: чел.-ч; 5: 4.14; 6: 1.15; 7: 1.9044 | [13 empty] | ЗТ
|  | ЗТм |  |  | 4: чел.-ч; 5: 2.26; 6: 1.15; 7: 1.0396 | [13 empty] | ЗТм
|  | Итого по расценке |  |  | 8: 263.58; 10: 121.24 | [14 empty] | Итого по расценке
|  | ФОТ |  |  | 10: 31.3; 12: 959.03 | [13 empty] | ФОТ
| Приказ № 812/пр от 21.12.2020 Прил. п.18 | НР Наружные сети водопровода, канализации, теплоснабжения, газопровода |  |  | 4: %; 5: 117; 7: 117; 10: 36.62; 12: 1122.07 | [13 empty] | НР Наружные сети водопровода, канализации, теплоснабжения, газопровода
| Приказ № 774/пр от 11.12.2020 Прил. п.18 | СП Наружные сети водопровода, канализации, теплоснабжения, газопровода |  |  | 4: %; 5: 74; 7: 74; 10: 23.16; 12: 709.68 | [13 empty] | СП Наружные сети водопровода, канализации, теплоснабжения, газопровода
|  | Всего по позиции |  |  | 10: 181.02 | [15 empty] | Всего по позиции
104 | ФССЦ-24.3.05.01-0013 | Втулка полиэтиленовая под фланец литая удлиненная, ПЭ100, стандартное размерное отношение SDR17, номинальный наружный диаметр 225 мм |  |  | шт | 2 | 1 | 2 | 403.63 |  | 807.26 | [10 empty] | Втулка полиэтиленовая под фланец литая удлиненная, ПЭ100, стандартное размерное отношение SDR17, номинальный наружный диаметр 225 мм
|  | (Материалы для строительных работ) | [31 empty] | (Материалы для строительных работ)
|  | Всего по позиции |  |  | 10: 807.26 | [15 empty] | Всего по позиции
105 | ТЦ_23.8.03.11_63_6319189182_05.07.2022_02 | Фланец под втулку расточенный Д-225мм |  |  | шт | 2 | 1 | 2 | 3093.43 |  | 1252.4 | 4.94 | 6186.86 | [8 empty] | Фланец под втулку расточенный Д-225мм
|  | (Материалы для строительных работ) | [31 empty] | (Материалы для строительных работ)
|  | Цена=3627/1,2*1,02*1.0034 | [33 empty] | Цена=3627/1,2*1,02*1.0034
|  | Всего по позиции |  |  | 10: 1252.4; 12: 6186.86 | [15 empty] | Всего по позиции
106 | ТЦ_24.3.05.01_63_6319139287_06.07.2022_01 | Заглушка литая ПЭ100 SDR17, Д-225мм |  |  | шт | 2 | 1 | 2 | 2030.65 |  | 822.13 | 4.94 | 4061.3 | [8 empty] | Заглушка литая ПЭ100 SDR17, Д-225мм
|  | (Материалы для строительных работ) | [31 empty] | (Материалы для строительных работ)
|  | Цена=2389/1,2*1,02 | [33 empty] | Цена=2389/1,2*1,02
|  | Всего по позиции |  |  | 10: 822.13; 12: 4061.3 | [15 empty] | Всего по позиции
|  | Итоги по разделу 6 Арматура и фасонные части : | [27 empty] | Итоги по разделу 6 Арматура и фасонные части :
|  | Итого прямые затраты (справочно) |  |  | 10: 185638.82 | [17 empty] | Итого прямые затраты (справочно)
|  | в том числе: | [28 empty] | в том числе:
|  | Оплата труда рабочих |  |  | 10: 775.18 | [17 empty] | Оплата труда рабочих
|  | Эксплуатация машин |  |  | 10: 3757.7 | [17 empty] | Эксплуатация машин
|  | в том числе оплата труда машинистов (Отм) |  |  | 10: 384.5 | [17 empty] | в том числе оплата труда машинистов (Отм)
|  | Материалы |  |  | 10: 181105.94 | [17 empty] | Материалы
|  | Строительные работы |  |  | 10: 187853.82 | [17 empty] | Строительные работы
|  | в том числе: | [28 empty] | в том числе:
|  | оплата труда |  |  | 10: 775.18 | [17 empty] | оплата труда
|  | эксплуатация машин и механизмов |  |  | 10: 3757.7 | [17 empty] | эксплуатация машин и механизмов
|  | в том числе оплата труда машинистов (ОТм) |  |  | 10: 384.5 | [17 empty] | в том числе оплата труда машинистов (ОТм)
|  | материалы |  |  | 10: 181105.94 | [17 empty] | материалы
|  | накладные расходы |  |  | 10: 1356.83 | [17 empty] | накладные расходы
|  | сметная прибыль |  |  | 10: 858.17 | [17 empty] | сметная прибыль
|  | Итого ФОТ (справочно) |  |  | 10: 1159.68 | [17 empty] | Итого ФОТ (справочно)
|  | Итого накладные расходы (справочно) |  |  | 10: 1356.83 | [17 empty] | Итого накладные расходы (справочно)
|  | Итого сметная прибыль (справочно) |  |  | 10: 858.17 | [17 empty] | Итого сметная прибыль (справочно)
|  | Итого по разделу 6 Арматура и фасонные части |  |  | 10: 187853.82 | [18 empty] | Итого по разделу 6 Арматура и фасонные части
|  | в том числе: | [28 empty] | в том числе:
|  | материальные ресурсы, отсутствующие в ФРСН |  |  | 10: 172676.38 | [17 empty] | материальные ресурсы, отсутствующие в ФРСН
Раздел 7. Демонтаж плит перекрытия и колец ВК1сущ | [20 empty] | Раздел 7. Демонтаж плит перекрытия и колец ВК1сущ
107 | ФЕРр66-8-1 | Демонтаж чугунных люков | [19 empty] | Демонтаж чугунных люков | bar: 4 to 7
| Приказ от 04.09.2019 № 519/пр прил.2 табл.1 п.5 | Производство работ осуществляется в стесненных условиях застроенной части населенных пунктов ОЗП=1,15; ЭМ=1,15 к расх.; ЗПМ=1,15; ТЗ=1,15; ТЗМ=1,15 | [21 empty] | Производство работ осуществляется в стесненных условиях застроенной части населенных пунктов ОЗП=1,15; ЭМ=1,15 к расх.; ЗПМ=1,15; ТЗ=1,15; ТЗМ=1,15
| 1-2-1 | Затраты труда рабочих (ср 2,1) |  |  | чел.-ч | 2.27 | 1.15 | 2.6105 | 7.87 |  | 20.54 | [13 empty] | Затраты труда рабочих (ср 2,1)
| 1 | ОТ |  |  | 8: 17.86; 9: 1.15; 10: 20.54; 11: 30.64; 12: 629.35 | [12 empty] | ОТ
|  | ЗТ |  |  | 4: чел.-ч; 5: 2.27; 6: 1.15; 7: 2.6105 | [13 empty] | ЗТ
|  | Итого по расценке |  |  | 8: 17.86; 10: 20.54 | [14 empty] | Итого по расценке
|  | ФОТ |  |  | 10: 20.54; 12: 629.35 | [13 empty] | ФОТ
| Приказ № 812/пр от 21.12.2020 Прил. п.100.1 | НР Наружные инженерные сети: демонтаж, разборка, очистка (ремонтно-строительные) |  |  | 4: %; 5: 89; 7: 89; 10: 18.28; 12: 560.12 | [13 empty] | НР Наружные инженерные сети: демонтаж, разборка, очистка (ремонтно-строительные)
| Приказ № 774/пр от 11.12.2020 Прил. п.100.1 | СП Наружные инженерные сети: демонтаж, разборка, очистка (ремонтно-строительные) |  |  | 4: %; 5: 44; 7: 44; 10: 9.04; 12: 276.91 | [13 empty] | СП Наружные инженерные сети: демонтаж, разборка, очистка (ремонтно-строительные)
|  | Всего по позиции |  |  | 10: 47.86 | [15 empty] | Всего по позиции
108 | ФЕР07-02-002-02 | Установка опор из плит и колец диаметром: более 1000 мм |  |  | 4: 100 м3; 5: 0.0031; 6: 1; 7: 0.0031 | [8 empty] | Установка опор из плит и колец диаметром: более 1000 мм
|  | Объем=(0,27+0,02*2) / 100 | [20 empty] | Объем=(0,27+0,02*2) / 100
| Приказ от 04.09.2019 № 519/пр табл.2 п.5 | Демонтаж (разборка) сетей инженерно-технического обеспечения ОЗП=0,6; ЭМ=0,6 к расх.; ЗПМ=0,6; МАТ=0 к расх.; ТЗ=0,6; ТЗМ=0,6 | [21 empty] | Демонтаж (разборка) сетей инженерно-технического обеспечения ОЗП=0,6; ЭМ=0,6 к расх.; ЗПМ=0,6; МАТ=0 к расх.; ТЗ=0,6; ТЗМ=0,6
| Приказ от 04.09.2019 № 519/пр прил.2 табл.1 п.5 | Производство работ осуществляется в стесненных условиях застроенной части населенных пунктов ОЗП=1,15; ЭМ=1,15 к расх.; ЗПМ=1,15; ТЗ=1,15; ТЗМ=1,15 | [21 empty] | Производство работ осуществляется в стесненных условиях застроенной части населенных пунктов ОЗП=1,15; ЭМ=1,15 к расх.; ЗПМ=1,15; ТЗ=1,15; ТЗМ=1,15
| 1-3-5 | Затраты труда рабочих (ср 3,5) |  |  | чел.-ч | 299.8 | 0.69 | 0.64127 | 9.07 |  | 5.82 | [13 empty] | Затраты труда рабочих (ср 3,5)
| 91.05.05-015 | Краны на автомобильном ходу, грузоподъемность 16 т |  |  | маш.час | 13.5 | 0.69 | 0.028876 | 115.4 |  | 3.33 | [13 empty] | Краны на автомобильном ходу, грузоподъемность 16 т
| 91.05.06-012 | Краны на гусеничном ходу, грузоподъемность до 16 т |  |  | маш.час | 57.12 | 0.69 | 0.12218 | 96.89 |  | 11.84 | [13 empty] | Краны на гусеничном ходу, грузоподъемность до 16 т
| 91.14.02-001 | Автомобили бортовые, грузоподъемность до 5 т |  |  | маш.час | 38.85 | 0.69 | 0.0831 | 65.71 |  | 5.46 | [13 empty] | Автомобили бортовые, грузоподъемность до 5 т
| 04.3.01.09-0014 | Раствор готовый кладочный, цементный, М100 |  |  | м3 | 1.7 | 0 | 0 | 519.8 |  | 0 | [13 empty] | Раствор готовый кладочный, цементный, М100
| 08.1.02.11-0001 | Поковки из квадратных заготовок, масса 1,8 кг |  |  | т | 0.05 | 0 | 0 | 5989 |  | 0 | [13 empty] | Поковки из квадратных заготовок, масса 1,8 кг
| 1 | ОТ |  |  | 8: 2719.19; 9: 0.69; 10: 5.82; 11: 30.64; 12: 178.32 | [12 empty] | ОТ
| 2 | ЭМ |  |  | 8: 9645.09; 9: 0.69; 10: 20.63 | [12 empty] | ЭМ
| 3 | в т.ч. ОТм |  |  | 8: 1404.03; 9: 0.69; 10: 3; 11: 30.64; 12: 91.92 | [12 empty] | в т.ч. ОТм
| 4 | М |  |  | 8: 1183.11; 9: 0; 10: 0 | [12 empty] | М
Н | 05.1.08.14 | Конструкции сборные железобетонные |  |  | 4: м3; 5: 100; 6: 0; 7: 0 | [21 empty] | Конструкции сборные железобетонные
|  | ЗТ |  |  | 4: чел.-ч; 5: 299.8; 6: 0.69; 7: 0.64127 | [13 empty] | ЗТ
|  | ЗТм |  |  | 4: чел.-ч; 5: 109.47; 6: 0.69; 7: 0.23416 | [13 empty] | ЗТм
|  | Итого по расценке |  |  | 8: 13547.39; 10: 26.45 | [14 empty] | Итого по расценке
|  | ФОТ |  |  | 10: 8.82; 12: 270.24 | [13 empty] | ФОТ
| Приказ № 812/пр от 21.12.2020 Прил. п.7 | НР Бетонные и железобетонные сборные конструкции и работы в строительстве |  |  | 4: %; 5: 110; 7: 110; 10: 9.7; 12: 297.26 | [13 empty] | НР Бетонные и железобетонные сборные конструкции и работы в строительстве
| Приказ № 774/пр от 11.12.2020 Прил. п.7 | СП Бетонные и железобетонные сборные конструкции и работы в строительстве |  |  | 4: %; 5: 73; 7: 73; 10: 6.44; 12: 197.28 | [13 empty] | СП Бетонные и железобетонные сборные конструкции и работы в строительстве
|  | Всего по позиции |  |  | 10: 42.59 | [15 empty] | Всего по позиции
|  | Итоги по разделу 7 Демонтаж плит перекрытия и колец ВК1сущ : | [27 empty] | Итоги по разделу 7 Демонтаж плит перекрытия и колец ВК1сущ :
|  | Итого прямые затраты (справочно) |  |  | 10: 46.99 | [17 empty] | Итого прямые затраты (справочно)
|  | в том числе: | [28 empty] | в том числе:
|  | Оплата труда рабочих |  |  | 10: 26.36 | [17 empty] | Оплата труда рабочих
|  | Эксплуатация машин |  |  | 10: 20.63 | [17 empty] | Эксплуатация машин
|  | в том числе оплата труда машинистов (Отм) |  |  | 10: 3 | [17 empty] | в том числе оплата труда машинистов (Отм)
|  | Строительные работы |  |  | 10: 90.45 | [17 empty] | Строительные работы
|  | в том числе: | [28 empty] | в том числе:
|  | оплата труда |  |  | 10: 26.36 | [17 empty] | оплата труда
|  | эксплуатация машин и механизмов |  |  | 10: 20.63 | [17 empty] | эксплуатация машин и механизмов
|  | в том числе оплата труда машинистов (ОТм) |  |  | 10: 3 | [17 empty] | в том числе оплата труда машинистов (ОТм)
|  | накладные расходы |  |  | 10: 27.98 | [17 empty] | накладные расходы
|  | сметная прибыль |  |  | 10: 15.48 | [17 empty] | сметная прибыль
|  | Итого ФОТ (справочно) |  |  | 10: 29.36 | [17 empty] | Итого ФОТ (справочно)
|  | Итого накладные расходы (справочно) |  |  | 10: 27.98 | [17 empty] | Итого накладные расходы (справочно)
|  | Итого сметная прибыль (справочно) |  |  | 10: 15.48 | [17 empty] | Итого сметная прибыль (справочно)
|  | Итого по разделу 7 Демонтаж плит перекрытия и колец ВК1сущ |  |  | 10: 90.45 | [18 empty] | Итого по разделу 7 Демонтаж плит перекрытия и колец ВК1сущ
Раздел 8. Водопроводные колодцы | [20 empty] | Раздел 8. Водопроводные колодцы
ВК1сущ | [32 empty] | ВК1сущ
109 | ФЕР07-02-002-02 | Установка опор из плит и колец диаметром: более 1000 мм |  |  | 4: 100 м3; 5: 0.0031; 6: 1; 7: 0.0031 | [8 empty] | Установка опор из плит и колец диаметром: более 1000 мм
|  | Объем=(0,27+0,02*2) / 100 | [20 empty] | Объем=(0,27+0,02*2) / 100
| Приказ от 04.09.2019 № 519/пр прил.2 табл.1 п.5 | Производство работ осуществляется в стесненных условиях застроенной части населенных пунктов ОЗП=1,15; ЭМ=1,15 к расх.; ЗПМ=1,15; ТЗ=1,15; ТЗМ=1,15 | [21 empty] | Производство работ осуществляется в стесненных условиях застроенной части населенных пунктов ОЗП=1,15; ЭМ=1,15 к расх.; ЗПМ=1,15; ТЗ=1,15; ТЗМ=1,15
| 1-3-5 | Затраты труда рабочих (ср 3,5) |  |  | чел.-ч | 299.8 | 1.15 | 1.0688 | 9.07 |  | 9.69 | [13 empty] | Затраты труда рабочих (ср 3,5)
| 91.05.05-015 | Краны на автомобильном ходу, грузоподъемность 16 т |  |  | маш.час | 13.5 | 1.15 | 0.048127 | 115.4 |  | 5.55 | [13 empty] | Краны на автомобильном ходу, грузоподъемность 16 т
| 91.05.06-012 | Краны на гусеничном ходу, грузоподъемность до 16 т |  |  | маш.час | 57.12 | 1.15 | 0.20363 | 96.89 |  | 19.73 | [13 empty] | Краны на гусеничном ходу, грузоподъемность до 16 т
| 91.14.02-001 | Автомобили бортовые, грузоподъемность до 5 т |  |  | маш.час | 38.85 | 1.15 | 0.1385 | 65.71 |  | 9.1 | [13 empty] | Автомобили бортовые, грузоподъемность до 5 т
| 04.3.01.09-0014 | Раствор готовый кладочный, цементный, М100 |  |  | 4: м3; 5: 1.7; 7: 0.00527; 8: 519.8; 10: 2.74 | [11 empty] | Раствор готовый кладочный, цементный, М100
| 08.1.02.11-0001 | Поковки из квадратных заготовок, масса 1,8 кг |  |  | 4: т; 5: 0.05; 7: 0.000155; 8: 5989; 10: 0.93 | [11 empty] | Поковки из квадратных заготовок, масса 1,8 кг
| 1 | ОТ |  |  | 8: 2719.19; 9: 1.15; 10: 9.69; 11: 30.64; 12: 296.9 | [12 empty] | ОТ
| 2 | ЭМ |  |  | 8: 9645.09; 9: 1.15; 10: 34.38 | [12 empty] | ЭМ
| 3 | в т.ч. ОТм |  |  | 8: 1404.03; 9: 1.15; 10: 5.01; 11: 30.64; 12: 153.51 | [12 empty] | в т.ч. ОТм
| 4 | М |  |  | 8: 1183.11; 10: 3.67 | [12 empty] | М
Н | 05.1.08.14 | Конструкции сборные железобетонные |  |  | 4: м3; 5: 100; 7: 0.31 | [21 empty] | Конструкции сборные железобетонные
|  | ЗТ |  |  | 4: чел.-ч; 5: 299.8; 6: 1.15; 7: 1.0688 | [13 empty] | ЗТ
|  | ЗТм |  |  | 4: чел.-ч; 5: 109.47; 6: 1.15; 7: 0.39026 | [13 empty] | ЗТм
|  | Итого по расценке |  |  | 8: 13547.39; 10: 47.74 | [14 empty] | Итого по расценке
|  | ФОТ |  |  | 10: 14.7; 12: 450.41 | [13 empty] | ФОТ
| Приказ № 812/пр от 21.12.2020 Прил. п.7 | НР Бетонные и железобетонные сборные конструкции и работы в строительстве |  |  | 4: %; 5: 110; 7: 110; 10: 16.17; 12: 495.45 | [13 empty] | НР Бетонные и железобетонные сборные конструкции и работы в строительстве
| Приказ № 774/пр от 11.12.2020 Прил. п.7 | СП Бетонные и железобетонные сборные конструкции и работы в строительстве |  |  | 4: %; 5: 73; 7: 73; 10: 10.73; 12: 328.8 | [13 empty] | СП Бетонные и железобетонные сборные конструкции и работы в строительстве
|  | Всего по позиции |  |  | 10: 74.64 | [15 empty] | Всего по позиции
110 | ФССЦ-05.1.06.09-0003 | Плиты перекрытия 1ПП15-2, бетон B15, объем 0,27 м3, расход арматуры 32,21 кг |  |  | шт | 1 | 1 | 1 | 387.63 |  | 387.63 | [10 empty] | Плиты перекрытия 1ПП15-2, бетон B15, объем 0,27 м3, расход арматуры 32,21 кг
|  | (Материалы для строительных работ) | [31 empty] | (Материалы для строительных работ)
|  | Всего по позиции |  |  | 10: 387.63 | [15 empty] | Всего по позиции
111 | ФССЦ-05.1.01.09-0042 | Кольцо опорное КО-6 /бетон В15 (М200), объем 0,02 м3, расход арматуры 1,10 кг |  |  | шт | 2 | 1 | 2 | 31.43 |  | 62.86 | [10 empty] | Кольцо опорное КО-6 /бетон В15 (М200), объем 0,02 м3, расход арматуры 1,10 кг
|  | (Материалы для строительных работ) | [31 empty] | (Материалы для строительных работ)
|  | Всего по позиции |  |  | 10: 62.86 | [15 empty] | Всего по позиции
112 | ФЕР23-04-011-01 | Установка люка б/у | [19 empty] | Установка люка б/у | bar: 4 to 7
| Приказ от 04.09.2019 № 519/пр прил.2 табл.1 п.5 | Производство работ осуществляется в стесненных условиях застроенной части населенных пунктов ОЗП=1,15; ЭМ=1,15 к расх.; ЗПМ=1,15; ТЗ=1,15; ТЗМ=1,15 | [21 empty] | Производство работ осуществляется в стесненных условиях застроенной части населенных пунктов ОЗП=1,15; ЭМ=1,15 к расх.; ЗПМ=1,15; ТЗ=1,15; ТЗМ=1,15
| 1-3-1 | Затраты труда рабочих (ср 3,1) |  |  | чел.-ч | 1.31 | 1.15 | 1.5065 | 8.64 |  | 13.02 | [13 empty] | Затраты труда рабочих (ср 3,1)
| 91.14.02-001 | Автомобили бортовые, грузоподъемность до 5 т |  |  | маш.час | 0.06 | 1.15 | 0.069 | 65.71 |  | 4.53 | [13 empty] | Автомобили бортовые, грузоподъемность до 5 т
| 04.1.02.05-0007 | Смеси бетонные тяжелого бетона (БСТ), класс В20 (М250) |  |  | 4: м3; 5: 0.0008; 7: 0.0008; 8: 665; 10: 0.53 | [11 empty] | Смеси бетонные тяжелого бетона (БСТ), класс В20 (М250)
| 1 | ОТ |  |  | 8: 11.32; 9: 1.15; 10: 13.02; 11: 30.64; 12: 398.93 | [12 empty] | ОТ
| 2 | ЭМ |  |  | 8: 3.94; 9: 1.15; 10: 4.53 | [12 empty] | ЭМ
| 3 | в т.ч. ОТм |  |  | 8: 0.7; 9: 1.15; 10: 0.81; 11: 30.64; 12: 24.82 | [12 empty] | в т.ч. ОТм
| 4 | М |  |  | 8: 0.53; 10: 0.53 | [12 empty] | М
Н | 08.1.02.06 | Люки чугунные | [32 empty] | Люки чугунные | bar: 4 to 5; 7
|  | ЗТ |  |  | 4: чел.-ч; 5: 1.31; 6: 1.15; 7: 1.5065 | [13 empty] | ЗТ
|  | ЗТм |  |  | 4: чел.-ч; 5: 0.06; 6: 1.15; 7: 0.069 | [13 empty] | ЗТм
|  | Итого по расценке |  |  | 8: 15.79; 10: 18.08 | [14 empty] | Итого по расценке
|  | ФОТ |  |  | 10: 13.83; 12: 423.75 | [13 empty] | ФОТ
| Приказ № 812/пр от 21.12.2020 Прил. п.18 | НР Наружные сети водопровода, канализации, теплоснабжения, газопровода |  |  | 4: %; 5: 117; 7: 117; 10: 16.18; 12: 495.79 | [13 empty] | НР Наружные сети водопровода, канализации, теплоснабжения, газопровода
| Приказ № 774/пр от 11.12.2020 Прил. п.18 | СП Наружные сети водопровода, канализации, теплоснабжения, газопровода |  |  | 4: %; 5: 74; 7: 74; 10: 10.23; 12: 313.58 | [13 empty] | СП Наружные сети водопровода, канализации, теплоснабжения, газопровода
|  | Всего по позиции |  |  | 10: 44.49 | [15 empty] | Всего по позиции
113 | ФЕР08-01-003-07 | Гидроизоляция боковая обмазочная битумная в 2 слоя по выровненной поверхности бутовой кладки, кирпичу, бетону |  |  | 4: 100 м2; 5: 0.046; 6: 1; 7: 0.046 | [8 empty] | Гидроизоляция боковая обмазочная битумная в 2 слоя по выровненной поверхности бутовой кладки, кирпичу, бетону
|  | Объем=4,6 / 100 | [20 empty] | Объем=4,6 / 100
| Приказ от 04.09.2019 № 519/пр прил.2 табл.1 п.5 | Производство работ осуществляется в стесненных условиях застроенной части населенных пунктов ОЗП=1,15; ЭМ=1,15 к расх.; ЗПМ=1,15; ТЗ=1,15; ТЗМ=1,15 | [21 empty] | Производство работ осуществляется в стесненных условиях застроенной части населенных пунктов ОЗП=1,15; ЭМ=1,15 к расх.; ЗПМ=1,15; ТЗ=1,15; ТЗМ=1,15
| 1-3-9 | Затраты труда рабочих (ср 3,9) |  |  | чел.-ч | 21.2 | 1.15 | 1.1215 | 9.51 |  | 10.67 | [13 empty] | Затраты труда рабочих (ср 3,9)
| 91.08.04-021 | Котлы битумные передвижные 400 л |  |  | маш.час | 1.95 | 1.15 | 0.10315 | 30 |  | 3.09 | [13 empty] | Котлы битумные передвижные 400 л
| 91.14.02-001 | Автомобили бортовые, грузоподъемность до 5 т |  |  | маш.час | 0.2 | 1.15 | 0.01058 | 65.71 |  | 0.7 | [13 empty] | Автомобили бортовые, грузоподъемность до 5 т
| 01.3.01.03-0002 | Керосин для технических целей |  |  | 4: т; 5: 0.024; 7: 0.001104; 8: 2606.9; 10: 2.88 | [11 empty] | Керосин для технических целей
| 01.7.20.08-0051 | Ветошь |  |  | 4: кг; 5: 0.1; 7: 0.0046; 8: 1.82; 10: 0.01 | [11 empty] | Ветошь
| 1 | ОТ |  |  | 8: 201.61; 9: 1.15; 10: 10.67; 11: 30.64; 12: 326.93 | [12 empty] | ОТ
| 2 | ЭМ |  |  | 8: 71.64; 9: 1.15; 10: 3.79 | [12 empty] | ЭМ
| 3 | в т.ч. ОТм |  |  | 8: 2.32; 9: 1.15; 10: 0.12; 11: 30.64; 12: 3.68 | [12 empty] | в т.ч. ОТм
| 4 | М |  |  | 8: 62.75; 10: 2.89 | [12 empty] | М
Н | 01.2.01.02 | Битум |  |  | 4: т; 5: 0.016; 7: 0.000736 | [21 empty] | Битум
Н | 01.2.03.03 | Мастика |  |  | 4: т; 5: 0.24; 7: 0.01104 | [21 empty] | Мастика
|  | ЗТ |  |  | 4: чел.-ч; 5: 21.2; 6: 1.15; 7: 1.1215 | [13 empty] | ЗТ
|  | ЗТм |  |  | 4: чел.-ч; 5: 0.2; 6: 1.15; 7: 0.01058 | [13 empty] | ЗТм
|  | Итого по расценке |  |  | 8: 336; 10: 17.35 | [14 empty] | Итого по расценке
|  | ФОТ |  |  | 10: 10.79; 12: 330.61 | [13 empty] | ФОТ
| Приказ № 812/пр от 21.12.2020 Прил. п.8 | НР Конструкции из кирпича и блоков |  |  | 4: %; 5: 110; 7: 110; 10: 11.87; 12: 363.67 | [13 empty] | НР Конструкции из кирпича и блоков
| Приказ № 774/пр от 11.12.2020 Прил. п.8 | СП Конструкции из кирпича и блоков |  |  | 4: %; 5: 69; 7: 69; 10: 7.45; 12: 228.12 | [13 empty] | СП Конструкции из кирпича и блоков
|  | Всего по позиции |  |  | 10: 36.67 | [15 empty] | Всего по позиции
114 | ФССЦ-01.2.03.03-0045 | Мастика битумно-полимерная |  |  | т | 0.01104 | 1 | 0.01104 | 1500 |  | 16.56 | [10 empty] | Мастика битумно-полимерная
|  | (Материалы для строительных работ) | [31 empty] | (Материалы для строительных работ)
|  | Всего по позиции |  |  | 10: 16.56 | [15 empty] | Всего по позиции
ВК-2, ВК-1 | [32 empty] | ВК-2, ВК-1
115 | ФЕР08-01-002-02 | Устройство основания под фундаменты: щебеночного |  |  | 4: м3; 5: 1.32; 6: 1; 7: 1.32 | [8 empty] | Устройство основания под фундаменты: щебеночного
|  | Объем=0,66*2 | [20 empty] | Объем=0,66*2
| Приказ от 04.09.2019 № 519/пр прил.2 табл.1 п.5 | Производство работ осуществляется в стесненных условиях застроенной части населенных пунктов ОЗП=1,15; ЭМ=1,15 к расх.; ЗПМ=1,15; ТЗ=1,15; ТЗМ=1,15 | [21 empty] | Производство работ осуществляется в стесненных условиях застроенной части населенных пунктов ОЗП=1,15; ЭМ=1,15 к расх.; ЗПМ=1,15; ТЗ=1,15; ТЗМ=1,15
| 1-2-2 | Затраты труда рабочих (ср 2,2) |  |  | чел.-ч | 0.85 | 1.15 | 1.2903 | 7.94 |  | 10.24 | [13 empty] | Затраты труда рабочих (ср 2,2)
| 91.06.05-057 | Погрузчики одноковшовые универсальные фронтальные пневмоколесные, грузоподъемность 3 т |  |  | маш.час | 0.07 | 1.15 | 0.10626 | 90.4 |  | 9.61 | [13 empty] | Погрузчики одноковшовые универсальные фронтальные пневмоколесные, грузоподъемность 3 т
| 91.08.09-024 | Трамбовки пневматические при работе от стационарного компрессора |  |  | маш.час | 0.4 | 1.15 | 0.6072 | 4.91 |  | 2.98 | [13 empty] | Трамбовки пневматические при работе от стационарного компрессора
| 01.7.03.01-0001 | Вода |  |  | 4: м3; 5: 0.15; 7: 0.198; 8: 2.44; 10: 0.48 | [11 empty] | Вода
| 1 | ОТ |  |  | 8: 6.75; 9: 1.15; 10: 10.25; 11: 30.64; 12: 314.06 | [12 empty] | ОТ
| 2 | ЭМ |  |  | 8: 8.29; 9: 1.15; 10: 12.58 | [12 empty] | ЭМ
| 3 | в т.ч. ОТм |  |  | 8: 0.81; 9: 1.15; 10: 1.23; 11: 30.64; 12: 37.69 | [12 empty] | в т.ч. ОТм
| 4 | М |  |  | 8: 0.37; 10: 0.49 | [12 empty] | М
Н | 02.2.05.04 | Щебень |  |  | 4: м3; 5: 1.15; 7: 1.518 | [21 empty] | Щебень
|  | ЗТ |  |  | 4: чел.-ч; 5: 0.85; 6: 1.15; 7: 1.2903 | [13 empty] | ЗТ
|  | ЗТм |  |  | 4: чел.-ч; 5: 0.07; 6: 1.15; 7: 0.10626 | [13 empty] | ЗТм
|  | Итого по расценке |  |  | 8: 15.41; 10: 23.32 | [14 empty] | Итого по расценке
|  | ФОТ |  |  | 10: 11.48; 12: 351.75 | [13 empty] | ФОТ
| Приказ № 812/пр от 21.12.2020 Прил. п.8 | НР Конструкции из кирпича и блоков |  |  | 4: %; 5: 110; 7: 110; 10: 12.63; 12: 386.93 | [13 empty] | НР Конструкции из кирпича и блоков
| Приказ № 774/пр от 11.12.2020 Прил. п.8 | СП Конструкции из кирпича и блоков |  |  | 4: %; 5: 69; 7: 69; 10: 7.92; 12: 242.71 | [13 empty] | СП Конструкции из кирпича и блоков
|  | Всего по позиции |  |  | 10: 43.87 | [15 empty] | Всего по позиции
116 | ФССЦ-02.2.05.04-1767 | Щебень М 400, фракция 20-40 мм, группа 2 |  |  | м3 | 1.518 | 1 | 1.518 | 91.5 |  | 138.9 | [10 empty] | Щебень М 400, фракция 20-40 мм, группа 2
|  | (Материалы для строительных работ) | [31 empty] | (Материалы для строительных работ)
|  | Всего по позиции |  |  | 10: 138.9 | [15 empty] | Всего по позиции
117 | ФЕР22-04-001-02 | Устройство круглых колодцев из сборного железобетона в грунтах: мокрых |  |  | 4: 10 м3; 5: 0.605; 6: 1; 7: 0.605 | [8 empty] | Устройство круглых колодцев из сборного железобетона в грунтах: мокрых
|  | Объем=(0,59*2+0,39*3+0,59*4+0,55*2+0,05*2+0,02*7) / 10 | [20 empty] | Объем=(0,59*2+0,39*3+0,59*4+0,55*2+0,05*2+0,02*7) / 10
| Приказ от 04.09.2019 № 519/пр прил.2 табл.1 п.5 | Производство работ осуществляется в стесненных условиях застроенной части населенных пунктов ОЗП=1,15; ЭМ=1,15 к расх.; ЗПМ=1,15; ТЗ=1,15; ТЗМ=1,15 | [21 empty] | Производство работ осуществляется в стесненных условиях застроенной части населенных пунктов ОЗП=1,15; ЭМ=1,15 к расх.; ЗПМ=1,15; ТЗ=1,15; ТЗМ=1,15
| 1-3-7 | Затраты труда рабочих (ср 3,7) |  |  | чел.-ч | 139 | 1.15 | 96.7092 | 9.29 |  | 898.43 | [13 empty] | Затраты труда рабочих (ср 3,7)
| 91.05.05-015 | Краны на автомобильном ходу, грузоподъемность 16 т |  |  | маш.час | 2.82 | 1.15 | 1.962 | 115.4 |  | 226.42 | [13 empty] | Краны на автомобильном ходу, грузоподъемность 16 т
| 91.08.04-021 | Котлы битумные передвижные 400 л |  |  | маш.час | 1.49 | 1.15 | 1.0367 | 30 |  | 31.1 | [13 empty] | Котлы битумные передвижные 400 л
| 91.14.02-001 | Автомобили бортовые, грузоподъемность до 5 т |  |  | маш.час | 7.62 | 1.15 | 5.3016 | 65.71 |  | 348.37 | [13 empty] | Автомобили бортовые, грузоподъемность до 5 т
| 01.2.03.03-0013 | Мастика битумная кровельная горячая |  |  | 4: т; 5: 0.211; 7: 0.12765; 8: 3390; 10: 432.75 | [11 empty] | Мастика битумная кровельная горячая
| 01.3.01.08-0003 | Топливо моторное для среднеоборотных и малооборотных дизелей ДТ |  |  | 4: т; 5: 0.02; 7: 0.0121; 8: 4041.7; 10: 48.9 | [11 empty] | Топливо моторное для среднеоборотных и малооборотных дизелей ДТ
| 01.7.03.01-0001 | Вода |  |  | 4: м3; 5: 0.0031; 7: 0.0018755; 8: 2.44; 10: 0 | [11 empty] | Вода
| 01.7.07.29-0031 | Каболка |  |  | 4: т; 5: 0.04; 7: 0.0242; 8: 30030; 10: 726.73 | [11 empty] | Каболка
| 01.7.15.06-0111 | Гвозди строительные |  |  | 4: т; 5: 0.0008; 7: 0.000484; 8: 11978; 10: 5.8 | [11 empty] | Гвозди строительные
| 03.1.02.03-0011 | Известь строительная негашеная комовая, сорт I |  |  | 4: т; 5: 0.0011; 7: 0.0006655; 8: 734.5; 10: 0.49 | [11 empty] | Известь строительная негашеная комовая, сорт I
| 04.2.01.01-0048 | Смеси асфальтобетонные плотные мелкозернистые тип Б марка I |  |  | 4: т; 5: 0.9; 7: 0.5445; 8: 491.01; 10: 267.35 | [11 empty] | Смеси асфальтобетонные плотные мелкозернистые тип Б марка I
| 04.3.01.03-0001 | Раствор асбоцементный |  |  | 4: м3; 5: 0.034; 7: 0.02057; 8: 395; 10: 8.13 | [11 empty] | Раствор асбоцементный
| 11.1.03.01-0079 | Бруски обрезные, хвойных пород, длина 4-6,5 м, ширина 75-150 мм, толщина 40-75 мм, сорт III |  |  | 4: м3; 5: 0.04; 7: 0.0242; 8: 1287; 10: 31.15 | [11 empty] | Бруски обрезные, хвойных пород, длина 4-6,5 м, ширина 75-150 мм, толщина 40-75 мм, сорт III
| 11.2.13.04-0012 | Щиты из досок, толщина 40 мм |  |  | 4: м2; 5: 1.2; 7: 0.726; 8: 57.63; 10: 41.84 | [11 empty] | Щиты из досок, толщина 40 мм
| 1 | ОТ |  |  | 8: 1291.31; 9: 1.15; 10: 898.43; 11: 30.64; 12: 27527.9 | [12 empty] | ОТ
| 2 | ЭМ |  |  | 8: 870.84; 9: 1.15; 10: 605.89 | [12 empty] | ЭМ
| 3 | в т.ч. ОТм |  |  | 8: 126.46; 9: 1.15; 10: 87.98; 11: 30.64; 12: 2695.71 | [12 empty] | в т.ч. ОТм
| 4 | М |  |  | 8: 11872.85; 10: 1563.14 | [12 empty] | М
П,Н | 05.1.01.09 | Кольца для колодцев сборные железобетонные диаметром 1500 мм |  |  | 4: м; 5: 0; 7: 0 | [21 empty] | Кольца для колодцев сборные железобетонные диаметром 1500 мм
П,Н | 05.1.01.09 | Кольца для колодцев сборные железобетонные диаметром 700 мм |  |  | 4: м; 5: 0; 7: 0 | [21 empty] | Кольца для колодцев сборные железобетонные диаметром 700 мм
П,Н | 07.2.07.12-0019 | Элементы конструктивные зданий и сооружений с преобладанием горячекатаных профилей, средняя масса сборочной единицы до 0,1 т |  |  | 4: т; 5: 0; 7: 0 | [21 empty] | Элементы конструктивные зданий и сооружений с преобладанием горячекатаных профилей, средняя масса сборочной единицы до 0,1 т
П,Н | 08.1.02.06 | Люки чугунные |  |  | 4: шт; 5: 0; 7: 0 | [21 empty] | Люки чугунные
|  | ЗТ |  |  | 4: чел.-ч; 5: 139; 6: 1.15; 7: 96.7092 | [13 empty] | ЗТ
|  | ЗТм |  |  | 4: чел.-ч; 5: 10.44; 6: 1.15; 7: 7.2636 | [13 empty] | ЗТм
|  | Итого по расценке |  |  | 8: 4745.85; 10: 3067.46 | [14 empty] | Итого по расценке
|  | ФОТ |  |  | 10: 986.41; 12: 30223.61 | [13 empty] | ФОТ
| Приказ № 812/пр от 21.12.2020 Прил. п.18 | НР Наружные сети водопровода, канализации, теплоснабжения, газопровода |  |  | 4: %; 5: 117; 7: 117; 10: 1154.1; 12: 35361.62 | [13 empty] | НР Наружные сети водопровода, канализации, теплоснабжения, газопровода
| Приказ № 774/пр от 11.12.2020 Прил. п.18 | СП Наружные сети водопровода, канализации, теплоснабжения, газопровода |  |  | 4: %; 5: 74; 7: 74; 10: 729.94; 12: 22365.47 | [13 empty] | СП Наружные сети водопровода, канализации, теплоснабжения, газопровода
|  | Всего по позиции |  |  | 10: 4951.5 | [15 empty] | Всего по позиции
118 | ФССЦ-04.3.01.09-0014 | Раствор готовый кладочный, цементный, М100 |  |  | м3 | 0.0605 | 1 | 0.0605 | 519.8 |  | 31.45 | [10 empty] | Раствор готовый кладочный, цементный, М100
|  | (Материалы для строительных работ) | [31 empty] | (Материалы для строительных работ)
|  | Всего по позиции |  |  | 10: 31.45 | [15 empty] | Всего по позиции
119 | ФССЦ-04.1.02.05-0006 | Смеси бетонные тяжелого бетона (БСТ), класс В15 (М200)_упор |  |  | м3 | 0.39 | 1 | 0.39 | 592.76 |  | 231.18 | [10 empty] | Смеси бетонные тяжелого бетона (БСТ), класс В15 (М200)_упор
|  | (Материалы для строительных работ) | [31 empty] | (Материалы для строительных работ)
|  | Объем=0,18+0,21 | [20 empty] | Объем=0,18+0,21
|  | Всего по позиции |  |  | 10: 231.18 | [15 empty] | Всего по позиции
120 | ФССЦ-04.1.02.05-0003 | Смеси бетонные тяжелого бетона (БСТ), класс В7,5 (М100)_бетонная подготовка |  |  | м3 | 1.14 | 1 | 1.14 | 560 |  | 638.4 | [10 empty] | Смеси бетонные тяжелого бетона (БСТ), класс В7,5 (М100)_бетонная подготовка
|  | (Материалы для строительных работ) | [31 empty] | (Материалы для строительных работ)
|  | Объем=0,57*2 | [20 empty] | Объем=0,57*2
|  | Всего по позиции |  |  | 10: 638.4 | [15 empty] | Всего по позиции
121 | ФССЦ-05.1.01.11-0046 | Плита днища ПН20, бетон B15 (М200), объем 0,59 м3, расход арматуры 79,44 кг |  |  | шт | 2 | 1 | 2 | 908.44 |  | 1816.88 | [10 empty] | Плита днища ПН20, бетон B15 (М200), объем 0,59 м3, расход арматуры 79,44 кг
|  | (Материалы для строительных работ) | [31 empty] | (Материалы для строительных работ)
|  | Всего по позиции |  |  | 10: 1816.88 | [15 empty] | Всего по позиции
122 | ФССЦ-05.1.01.09-0071 | Кольцо стеновое смотровых колодцев КС20.6, бетон B15 (М200), объем 0,39 м3, расход арматуры 13,04 кг |  |  | шт | 3 | 1 | 3 | 593.85 |  | 1781.55 | [10 empty] | Кольцо стеновое смотровых колодцев КС20.6, бетон B15 (М200), объем 0,39 м3, расход арматуры 13,04 кг
|  | (Материалы для строительных работ) | [31 empty] | (Материалы для строительных работ)
|  | Всего по позиции |  |  | 10: 1781.55 | [15 empty] | Всего по позиции
123 | ФССЦ-05.1.01.09-0073 | Кольцо стеновое смотровых колодцев КС20.9, бетон B15 (М200), объем 0,59 м3, расход арматуры 19,88 кг |  |  | шт | 4 | 1 | 4 | 901.16 |  | 3604.64 | [10 empty] | Кольцо стеновое смотровых колодцев КС20.9, бетон B15 (М200), объем 0,59 м3, расход арматуры 19,88 кг
|  | (Материалы для строительных работ) | [31 empty] | (Материалы для строительных работ)
|  | Всего по позиции |  |  | 10: 3604.64 | [15 empty] | Всего по позиции
124 | ФССЦ-05.1.06.09-0005 | Плиты перекрытия 1ПП20-2, бетон B15, объем 0,55 м3, расход арматуры 77,66 кг |  |  | шт | 2 | 1 | 2 | 871.29 |  | 1742.58 | [10 empty] | Плиты перекрытия 1ПП20-2, бетон B15, объем 0,55 м3, расход арматуры 77,66 кг
|  | (Материалы для строительных работ) | [31 empty] | (Материалы для строительных работ)
|  | Всего по позиции |  |  | 10: 1742.58 | [15 empty] | Всего по позиции
125 | ФССЦ-05.1.01.09-0051 | Кольцо стеновое смотровых колодцев КС7.3, бетон B15 (М200), объем 0,05 м3, расход арматуры 1,64 кг |  |  | шт | 2 | 1 | 2 | 78.56 |  | 157.12 | [10 empty] | Кольцо стеновое смотровых колодцев КС7.3, бетон B15 (М200), объем 0,05 м3, расход арматуры 1,64 кг
|  | (Материалы для строительных работ) | [31 empty] | (Материалы для строительных работ)
|  | Всего по позиции |  |  | 10: 157.12 | [15 empty] | Всего по позиции
126 | ФССЦ-05.1.01.09-0042 | Кольцо опорное КО-6 /бетон В15 (М200), объем 0,02 м3, расход арматуры 1,10 кг / (серия 3.900.1-14) |  |  | шт | 7 | 1 | 7 | 31.43 |  | 220.01 | [10 empty] | Кольцо опорное КО-6 /бетон В15 (М200), объем 0,02 м3, расход арматуры 1,10 кг / (серия 3.900.1-14)
|  | (Материалы для строительных работ) | [31 empty] | (Материалы для строительных работ)
|  | Всего по позиции |  |  | 10: 220.01 | [15 empty] | Всего по позиции
127 | ФССЦ-08.1.02.06-0043 | Люк чугунный тяжелый |  |  | шт | 2 | 1 | 2 | 569.52 |  | 1139.04 | [10 empty] | Люк чугунный тяжелый
|  | (Материалы для строительных работ) | [31 empty] | (Материалы для строительных работ)
|  | Всего по позиции |  |  | 10: 1139.04 | [15 empty] | Всего по позиции
128 | ФССЦ-01.7.15.10-0066 | Скобы ходовые |  |  | кг | 9.52 | 1 | 9.52 | 8.67 |  | 82.54 | [10 empty] | Скобы ходовые
|  | (Материалы для строительных работ) | [31 empty] | (Материалы для строительных работ)
|  | Объем=7*1,36 | [20 empty] | Объем=7*1,36
|  | Всего по позиции |  |  | 10: 82.54 | [15 empty] | Всего по позиции
129 | ФССЦ-07.2.05.01-0032 | Ограждения лестничных проемов, лестничные марши, пожарные лестницы |  |  | т | 0.0535 | 1 | 0.0535 | 7571 |  | 405.05 | [10 empty] | Ограждения лестничных проемов, лестничные марши, пожарные лестницы
|  | (Материалы для строительных работ) | [31 empty] | (Материалы для строительных работ)
|  | Объем=(30+23,52)/1000 | [20 empty] | Объем=(30+23,52)/1000
|  | Всего по позиции |  |  | 10: 405.05 | [15 empty] | Всего по позиции
130 | ФЕР13-03-002-04 | Огрунтовка металлических поверхностей за один раз: грунтовкой ГФ-021 |  |  | 4: 100 м2; 5: 0.025; 6: 1; 7: 0.025 | [8 empty] | Огрунтовка металлических поверхностей за один раз: грунтовкой ГФ-021
|  | Объем=(1,3+1,2) / 100 | [20 empty] | Объем=(1,3+1,2) / 100
| ОП п.1.13.7 | При нанесении лакокрасочных материалов ручным способом ОЗП=1,1; ТЗ=1,1 | [21 empty] | При нанесении лакокрасочных материалов ручным способом ОЗП=1,1; ТЗ=1,1
| Приказ от 04.09.2019 № 519/пр прил.2 табл.1 п.5 | Производство работ осуществляется в стесненных условиях застроенной части населенных пунктов ОЗП=1,15; ЭМ=1,15 к расх.; ЗПМ=1,15; ТЗ=1,15; ТЗМ=1,15 | [21 empty] | Производство работ осуществляется в стесненных условиях застроенной части населенных пунктов ОЗП=1,15; ЭМ=1,15 к расх.; ЗПМ=1,15; ТЗ=1,15; ТЗМ=1,15
| 1-4-7 | Затраты труда рабочих (ср 4,7) |  |  | чел.-ч | 5.31 | 1.265 | 0.16793 | 10.65 |  | 1.79 | [13 empty] | Затраты труда рабочих (ср 4,7)
| 91.06.03-060 | Лебедки электрические тяговым усилием до 5,79 кН (0,59 т) |  |  | маш.час | 0.01 | 1.15 | 0.0002875 | 1.7 |  | 0 | [13 empty] | Лебедки электрические тяговым усилием до 5,79 кН (0,59 т)
| 91.06.05-011 | Погрузчики, грузоподъемность 5 т |  |  | маш.час | 0.01 | 1.15 | 0.0002875 | 89.99 |  | 0.03 | [13 empty] | Погрузчики, грузоподъемность 5 т
| 91.14.02-001 | Автомобили бортовые, грузоподъемность до 5 т |  |  | маш.час | 0.01 | 1.15 | 0.0002875 | 65.71 |  | 0.02 | [13 empty] | Автомобили бортовые, грузоподъемность до 5 т
| 91.21.01-012 | Агрегаты окрасочные высокого давления для окраски поверхностей конструкций, мощность 1 кВт |  |  | маш.час | 1.12 | 1.15 | 0.0322 | 6.82 |  | 0.22 | [13 empty] | Агрегаты окрасочные высокого давления для окраски поверхностей конструкций, мощность 1 кВт
| 14.4.01.01-0003 | Грунтовка ГФ-021 |  |  | 4: т; 5: 0.009; 7: 0.000225; 8: 15620; 10: 3.51 | [11 empty] | Грунтовка ГФ-021
| 14.5.09.02-0002 | Ксилол нефтяной, марка А |  |  | 4: т; 5: 0.0015; 7: 3.75e-05; 8: 7640; 10: 0.29 | [11 empty] | Ксилол нефтяной, марка А
| 1 | ОТ |  |  | 8: 56.55; 9: 1.265; 10: 1.79; 11: 30.64; 12: 54.85 | [12 empty] | ОТ
| 2 | ЭМ |  |  | 8: 9.22; 9: 1.15; 10: 0.27 | [12 empty] | ЭМ
| 3 | в т.ч. ОТм |  |  | 8: 0.22; 9: 1.15; 10: 0.01; 11: 30.64; 12: 0.31 | [12 empty] | в т.ч. ОТм
| 4 | М |  |  | 8: 152.04; 10: 3.8 | [12 empty] | М
|  | ЗТ |  |  | 4: чел.-ч; 5: 5.31; 6: 1.265; 7: 0.16793 | [13 empty] | ЗТ
|  | ЗТм |  |  | 4: чел.-ч; 5: 0.02; 6: 1.15; 7: 0.000575 | [13 empty] | ЗТм
|  | Итого по расценке |  |  | 8: 217.81; 10: 5.86 | [14 empty] | Итого по расценке
|  | ФОТ |  |  | 10: 1.8; 12: 55.16 | [13 empty] | ФОТ
| Приказ № 812/пр от 21.12.2020 Прил. п.13 | НР Защита строительных конструкций и оборудования от коррозии |  |  | 4: %; 5: 94; 7: 94; 10: 1.69; 12: 51.85 | [13 empty] | НР Защита строительных конструкций и оборудования от коррозии
| Приказ № 774/пр от 11.12.2020 Прил. п.13 | СП Защита строительных конструкций и оборудования от коррозии |  |  | 4: %; 5: 51; 7: 51; 10: 0.92; 12: 28.13 | [13 empty] | СП Защита строительных конструкций и оборудования от коррозии
|  | Всего по позиции |  |  | 10: 8.47 | [15 empty] | Всего по позиции
131 | ФЕР13-03-004-26 | Окраска металлических огрунтованных поверхностей: эмалью ПФ-115 (за 2 раза) |  |  | 4: 100 м2; 5: 0.025; 6: 1; 7: 0.025 | [8 empty] | Окраска металлических огрунтованных поверхностей: эмалью ПФ-115 (за 2 раза)
|  | за 2 раза ПЗ=2 (ОЗП=2; ЭМ=2 к расх.; ЗПМ=2; МАТ=2 к расх.; ТЗ=2; ТЗМ=2) | [21 empty] | за 2 раза ПЗ=2 (ОЗП=2; ЭМ=2 к расх.; ЗПМ=2; МАТ=2 к расх.; ТЗ=2; ТЗМ=2)
| ОП п.1.13.7 | При нанесении лакокрасочных материалов ручным способом ОЗП=1,1; ТЗ=1,1 | [21 empty] | При нанесении лакокрасочных материалов ручным способом ОЗП=1,1; ТЗ=1,1
| Приказ от 04.09.2019 № 519/пр прил.2 табл.1 п.5 | Производство работ осуществляется в стесненных условиях застроенной части населенных пунктов ОЗП=1,15; ЭМ=1,15 к расх.; ЗПМ=1,15; ТЗ=1,15; ТЗМ=1,15 | [21 empty] | Производство работ осуществляется в стесненных условиях застроенной части населенных пунктов ОЗП=1,15; ЭМ=1,15 к расх.; ЗПМ=1,15; ТЗ=1,15; ТЗМ=1,15
| 1-3-5 | Затраты труда рабочих (ср 3,5) |  |  | чел.-ч | 2.13 | 2.53 | 0.13472 | 9.07 |  | 1.22 | [13 empty] | Затраты труда рабочих (ср 3,5)
| 91.06.03-060 | Лебедки электрические тяговым усилием до 5,79 кН (0,59 т) |  |  | маш.час | 0.01 | 2.3 | 0.000575 | 1.7 |  | 0 | [13 empty] | Лебедки электрические тяговым усилием до 5,79 кН (0,59 т)
| 91.06.05-011 | Погрузчики, грузоподъемность 5 т |  |  | маш.час | 0.01 | 2.3 | 0.000575 | 89.99 |  | 0.05 | [13 empty] | Погрузчики, грузоподъемность 5 т
| 91.14.02-001 | Автомобили бортовые, грузоподъемность до 5 т |  |  | маш.час | 0.01 | 2.3 | 0.000575 | 65.71 |  | 0.04 | [13 empty] | Автомобили бортовые, грузоподъемность до 5 т
| 91.21.01-012 | Агрегаты окрасочные высокого давления для окраски поверхностей конструкций, мощность 1 кВт |  |  | маш.час | 0.65 | 2.3 | 0.037375 | 6.82 |  | 0.25 | [13 empty] | Агрегаты окрасочные высокого давления для окраски поверхностей конструкций, мощность 1 кВт
| 14.4.04.08-0003 | Эмаль ПФ-115, серая |  |  | т | 0.009 | 2 | 0.00045 | 14312.87 |  | 6.44 | [13 empty] | Эмаль ПФ-115, серая
| 14.5.09.11-0102 | Уайт-спирит |  |  | кг | 1.4 | 2 | 0.07 | 6.67 |  | 0.47 | [13 empty] | Уайт-спирит
| 1 | ОТ |  |  | 8: 19.32; 9: 2.53; 10: 1.22; 11: 30.64; 12: 37.38 | [12 empty] | ОТ
| 2 | ЭМ |  |  | 8: 6.01; 9: 2.3; 10: 0.35 | [12 empty] | ЭМ
| 3 | в т.ч. ОТм |  |  | 8: 0.22; 9: 2.3; 10: 0.01; 11: 30.64; 12: 0.31 | [12 empty] | в т.ч. ОТм
| 4 | М |  |  | 8: 138.16; 9: 2; 10: 6.91 | [12 empty] | М
|  | ЗТ |  |  | 4: чел.-ч; 5: 2.13; 6: 2.53; 7: 0.13472 | [13 empty] | ЗТ
|  | ЗТм |  |  | 4: чел.-ч; 5: 0.02; 6: 2.3; 7: 0.00115 | [13 empty] | ЗТм
|  | Итого по расценке |  |  | 8: 163.49; 10: 8.48 | [14 empty] | Итого по расценке
|  | ФОТ |  |  | 10: 1.23; 12: 37.69 | [13 empty] | ФОТ
| Приказ № 812/пр от 21.12.2020 Прил. п.13 | НР Защита строительных конструкций и оборудования от коррозии |  |  | 4: %; 5: 94; 7: 94; 10: 1.16; 12: 35.43 | [13 empty] | НР Защита строительных конструкций и оборудования от коррозии
| Приказ № 774/пр от 11.12.2020 Прил. п.13 | СП Защита строительных конструкций и оборудования от коррозии |  |  | 4: %; 5: 51; 7: 51; 10: 0.63; 12: 19.22 | [13 empty] | СП Защита строительных конструкций и оборудования от коррозии
|  | Всего по позиции |  |  | 10: 10.27 | [15 empty] | Всего по позиции
132 | ФССЦ-23.5.01.08-0041 | Трубы стальные электросварные прямошовные и спиральношовные, класс прочности К38, наружный диаметр 720 мм, толщина стенки 8 мм |  |  | м | 1.2 | 1 | 1.2 | 1245.95 |  | 1495.14 | [10 empty] | Трубы стальные электросварные прямошовные и спиральношовные, класс прочности К38, наружный диаметр 720 мм, толщина стенки 8 мм
|  | (Материалы для строительных работ) | [31 empty] | (Материалы для строительных работ)
|  | Объем=4*0,3 | [20 empty] | Объем=4*0,3
|  | Всего по позиции |  |  | 10: 1495.14 | [15 empty] | Всего по позиции
133 | ФЕР22-02-009-13 | Нанесение усиленной антикоррозионной изоляции из полимерных липких лент на стальные трубопроводы диаметром: 700 мм |  |  | 4: км; 5: 0.0012; 6: 1; 7: 0.0012 | [8 empty] | Нанесение усиленной антикоррозионной изоляции из полимерных липких лент на стальные трубопроводы диаметром: 700 мм
|  | Объем=4*0,3/1000 | [20 empty] | Объем=4*0,3/1000
| Приказ от 04.09.2019 № 519/пр прил.2 табл.1 п.5 | Производство работ осуществляется в стесненных условиях застроенной части населенных пунктов ОЗП=1,15; ЭМ=1,15 к расх.; ЗПМ=1,15; ТЗ=1,15; ТЗМ=1,15 | [21 empty] | Производство работ осуществляется в стесненных условиях застроенной части населенных пунктов ОЗП=1,15; ЭМ=1,15 к расх.; ЗПМ=1,15; ТЗ=1,15; ТЗМ=1,15
| 1-3-9 | Затраты труда рабочих (ср 3,9) |  |  | чел.-ч | 154 | 1.15 | 0.21252 | 9.51 |  | 2.02 | [13 empty] | Затраты труда рабочих (ср 3,9)
| 91.06.05-011 | Погрузчики, грузоподъемность 5 т |  |  | маш.час | 0.23 | 1.15 | 0.0003174 | 89.99 |  | 0.03 | [13 empty] | Погрузчики, грузоподъемность 5 т
| 91.10.04-013 | Машины для очистки и грунтовки труб диаметром 600-800 мм |  |  | маш.час | 29.7 | 1.15 | 0.040986 | 242.41 |  | 9.94 | [13 empty] | Машины для очистки и грунтовки труб диаметром 600-800 мм
| 91.10.04-017 | Машины для очистки и изоляции полимерными лентами труб диаметром 600-800 мм |  |  | маш.час | 94.13 | 1.15 | 0.1299 | 432.25 |  | 56.15 | [13 empty] | Машины для очистки и изоляции полимерными лентами труб диаметром 600-800 мм
| 91.10.05-005 | Трубоукладчики для труб диаметром до 700 мм, грузоподъемность 12,5 т |  |  | маш.час | 99.6 | 1.15 | 0.13745 | 152.5 |  | 20.96 | [13 empty] | Трубоукладчики для труб диаметром до 700 мм, грузоподъемность 12,5 т
| 91.10.08-003 | Установки для сушки труб диаметром 800 мм |  |  | маш.час | 4.69 | 1.15 | 0.0064722 | 496.98 |  | 3.22 | [13 empty] | Установки для сушки труб диаметром 800 мм
| 01.2.03.02-0001 | Грунтовка битумная под полимерное или резиновое покрытие |  |  | 4: т; 5: 0.36; 7: 0.000432; 8: 31060; 10: 13.42 | [11 empty] | Грунтовка битумная под полимерное или резиновое покрытие
| 01.7.06.03-0003 | Лента поливинилхлоридная липкая, толщина 0,4 мм, ширина 30 мм |  |  | 4: м2; 5: 5692; 7: 6.8304; 8: 30; 10: 204.91 | [11 empty] | Лента поливинилхлоридная липкая, толщина 0,4 мм, ширина 30 мм
| 01.7.20.08-0021 | Брезент |  |  | 4: м2; 5: 1.2; 7: 0.00144; 8: 37.43; 10: 0.05 | [11 empty] | Брезент
| 01.7.20.08-0162 | Ткань мешочная |  |  | 4: 10 м2; 5: 0.25; 7: 0.0003; 8: 84.75; 10: 0.03 | [11 empty] | Ткань мешочная
| 11.1.02.04-0031 | Лесоматериалы круглые, хвойных пород, для строительства, диаметр 14-24 см, длина 3-6,5 м |  |  | 4: м3; 5: 0.4; 7: 0.00048; 8: 558.33; 10: 0.27 | [11 empty] | Лесоматериалы круглые, хвойных пород, для строительства, диаметр 14-24 см, длина 3-6,5 м
| 14.1.05.03-0011 | Клей фенолополивинилацетальный БФ-2, БФ-2Н |  |  | 4: т; 5: 0.068; 7: 8.16e-05; 8: 12900; 10: 1.05 | [11 empty] | Клей фенолополивинилацетальный БФ-2, БФ-2Н
| 1 | ОТ |  |  | 8: 1464.54; 9: 1.15; 10: 2.02; 11: 30.64; 12: 61.89 | [12 empty] | ОТ
| 2 | ЭМ |  |  | 8: 65427.81; 9: 1.15; 10: 90.29 | [12 empty] | ЭМ
| 3 | в т.ч. ОТм |  |  | 8: 4891.41; 9: 1.15; 10: 6.75; 11: 30.64; 12: 206.82 | [12 empty] | в т.ч. ОТм
| 4 | М |  |  | 8: 183108.24; 10: 219.73 | [12 empty] | М
Н | 12.1.02.15 | Материалы гидроизоляционные рулонные |  |  | 4: м2; 5: 2760; 7: 3.312 | [21 empty] | Материалы гидроизоляционные рулонные
|  | ЗТ |  |  | 4: чел.-ч; 5: 154; 6: 1.15; 7: 0.21252 | [13 empty] | ЗТ
|  | ЗТм |  |  | 4: чел.-ч; 5: 347.49; 6: 1.15; 7: 0.47954 | [13 empty] | ЗТм
|  | Итого по расценке |  |  | 8: 250000.59; 10: 312.04 | [14 empty] | Итого по расценке
|  | ФОТ |  |  | 10: 8.77; 12: 268.71 | [13 empty] | ФОТ
| Приказ № 812/пр от 21.12.2020 Прил. п.18 | НР Наружные сети водопровода, канализации, теплоснабжения, газопровода |  |  | 4: %; 5: 117; 7: 117; 10: 10.26; 12: 314.39 | [13 empty] | НР Наружные сети водопровода, канализации, теплоснабжения, газопровода
| Приказ № 774/пр от 11.12.2020 Прил. п.18 | СП Наружные сети водопровода, канализации, теплоснабжения, газопровода |  |  | 4: %; 5: 74; 7: 74; 10: 6.49; 12: 198.85 | [13 empty] | СП Наружные сети водопровода, канализации, теплоснабжения, газопровода
|  | Всего по позиции |  |  | 10: 328.79 | [15 empty] | Всего по позиции
134 | ФЕР22-05-004-04 прим | Заделка битумом и прядью концов футляра диаметром: 700 мм |  |  | 4: футляр; 5: 4; 6: 1; 7: 4 | [8 empty] | Заделка битумом и прядью концов футляра диаметром: 700 мм
| Приказ от 04.09.2019 № 519/пр прил.2 табл.1 п.5 | Производство работ осуществляется в стесненных условиях застроенной части населенных пунктов ОЗП=1,15; ЭМ=1,15 к расх.; ЗПМ=1,15; ТЗ=1,15; ТЗМ=1,15 | [21 empty] | Производство работ осуществляется в стесненных условиях застроенной части населенных пунктов ОЗП=1,15; ЭМ=1,15 к расх.; ЗПМ=1,15; ТЗ=1,15; ТЗМ=1,15
| 1-3-4 | Затраты труда рабочих (ср 3,4) |  |  | чел.-ч | 7.15 | 1.15 | 32.89 | 8.97 |  | 295.02 | [13 empty] | Затраты труда рабочих (ср 3,4)
| 91.08.04-021 | Котлы битумные передвижные 400 л |  |  | маш.час | 1.77 | 1.15 | 8.142 | 30 |  | 244.26 | [13 empty] | Котлы битумные передвижные 400 л
| 91.14.02-001 | Автомобили бортовые, грузоподъемность до 5 т |  |  | маш.час | 0.05 | 1.15 | 0.23 | 65.71 |  | 15.11 | [13 empty] | Автомобили бортовые, грузоподъемность до 5 т
| 91.17.04-036 | Агрегаты сварочные передвижные с дизельным двигателем, номинальный сварочный ток 250-400 А |  |  | маш.час | 2.8 | 1.15 | 12.88 | 14 |  | 180.32 | [13 empty] | Агрегаты сварочные передвижные с дизельным двигателем, номинальный сварочный ток 250-400 А
| 01.2.01.02-0054 | Битумы нефтяные строительные БН-90/10 |  |  | 4: т; 5: 0.0237; 7: 0.0948; 8: 1383.1; 10: 131.12 | [11 empty] | Битумы нефтяные строительные БН-90/10
| 01.7.07.29-0031 | Каболка |  |  | 4: т; 5: 0.0085; 7: 0.034; 8: 30030; 10: 1021.02 | [11 empty] | Каболка
| 01.7.11.07-0032 | Электроды сварочные Э42, диаметр 4 мм |  |  | 4: т; 5: 0.0036; 7: 0.0144; 8: 10315.01; 10: 148.54 | [11 empty] | Электроды сварочные Э42, диаметр 4 мм
| 11.1.03.06-0075 | Доска обрезная, хвойных пород, длина 2-3,75 м, ширина 75-150 мм, толщина 32-40 мм, сорт III |  |  | 4: м3; 5: 0.0004; 7: 0.0016; 8: 1100; 10: 1.76 | [11 empty] | Доска обрезная, хвойных пород, длина 2-3,75 м, ширина 75-150 мм, толщина 32-40 мм, сорт III
| 1 | ОТ |  |  | 8: 64.14; 9: 1.15; 10: 295.04; 11: 30.64; 12: 9040.03 | [12 empty] | ОТ
| 2 | ЭМ |  |  | 8: 95.59; 9: 1.15; 10: 439.71 | [12 empty] | ЭМ
| 3 | в т.ч. ОТм |  |  | 8: 0.58; 9: 1.15; 10: 2.67; 11: 30.64; 12: 81.81 | [12 empty] | в т.ч. ОТм
| 4 | М |  |  | 8: 325.61; 10: 1302.44 | [12 empty] | М
П,Н | 08.1.02.11-0001 | Поковки из квадратных заготовок, масса 1,8 кг |  |  | 4: т; 5: 0; 7: 0 | [21 empty] | Поковки из квадратных заготовок, масса 1,8 кг
|  | ЗТ |  |  | 4: чел.-ч; 5: 7.15; 6: 1.15; 7: 32.89 | [13 empty] | ЗТ
|  | ЗТм |  |  | 4: чел.-ч; 5: 0.05; 6: 1.15; 7: 0.23 | [13 empty] | ЗТм
|  | Итого по расценке |  |  | 8: 485.34; 10: 2037.19 | [14 empty] | Итого по расценке
|  | ФОТ |  |  | 10: 297.71; 12: 9121.84 | [13 empty] | ФОТ
| Приказ № 812/пр от 21.12.2020 Прил. п.18 | НР Наружные сети водопровода, канализации, теплоснабжения, газопровода |  |  | 4: %; 5: 117; 7: 117; 10: 348.32; 12: 10672.55 | [13 empty] | НР Наружные сети водопровода, канализации, теплоснабжения, газопровода
| Приказ № 774/пр от 11.12.2020 Прил. п.18 | СП Наружные сети водопровода, канализации, теплоснабжения, газопровода |  |  | 4: %; 5: 74; 7: 74; 10: 220.31; 12: 6750.16 | [13 empty] | СП Наружные сети водопровода, канализации, теплоснабжения, газопровода
|  | Всего по позиции |  |  | 10: 2605.82 | [15 empty] | Всего по позиции
135 | ФЕР27-06-001-03 | Устройство дорожных покрытий из сборных прямоугольных железобетонных плит площадью: до 10,5 м2 |  |  | 4: 100 м3; 5: 0.017; 6: 1; 7: 0.017 | [8 empty] | Устройство дорожных покрытий из сборных прямоугольных железобетонных плит площадью: до 10,5 м2
|  | Объем=(0,85*2) / 100 | [20 empty] | Объем=(0,85*2) / 100
| Приказ от 04.09.2019 № 519/пр прил.2 табл.1 п.5 | Производство работ осуществляется в стесненных условиях застроенной части населенных пунктов ОЗП=1,15; ЭМ=1,15 к расх.; ЗПМ=1,15; ТЗ=1,15; ТЗМ=1,15 | [21 empty] | Производство работ осуществляется в стесненных условиях застроенной части населенных пунктов ОЗП=1,15; ЭМ=1,15 к расх.; ЗПМ=1,15; ТЗ=1,15; ТЗМ=1,15
| 1-3-8 | Затраты труда рабочих (ср 3,8) |  |  | чел.-ч | 128 | 1.15 | 2.5024 | 9.4 |  | 23.52 | [13 empty] | Затраты труда рабочих (ср 3,8)
| 91.05.05-015 | Краны на автомобильном ходу, грузоподъемность 16 т |  |  | маш.час | 21.7 | 1.15 | 0.42423 | 115.4 |  | 48.96 | [13 empty] | Краны на автомобильном ходу, грузоподъемность 16 т
| 91.08.04-021 | Котлы битумные передвижные 400 л |  |  | маш.час | 1.57 | 1.15 | 0.030693 | 30 |  | 0.92 | [13 empty] | Котлы битумные передвижные 400 л
| 91.08.11-011 | Заливщики швов на базе автомобиля |  |  | маш.час | 20.93 | 1.15 | 0.40918 | 175.25 |  | 71.71 | [13 empty] | Заливщики швов на базе автомобиля
| 91.14.02-001 | Автомобили бортовые, грузоподъемность до 5 т |  |  | маш.час | 14.09 | 1.15 | 0.27546 | 65.71 |  | 18.1 | [13 empty] | Автомобили бортовые, грузоподъемность до 5 т
| 91.17.04-036 | Агрегаты сварочные передвижные с дизельным двигателем, номинальный сварочный ток 250-400 А |  |  | маш.час | 19.29 | 1.15 | 0.37712 | 14 |  | 5.28 | [13 empty] | Агрегаты сварочные передвижные с дизельным двигателем, номинальный сварочный ток 250-400 А
| 01.2.03.03-0045 | Мастика битумно-полимерная |  |  | 4: т; 5: 0.45; 7: 0.00765; 8: 1500; 10: 11.48 | [11 empty] | Мастика битумно-полимерная
| 01.7.11.07-0032 | Электроды сварочные Э42, диаметр 4 мм |  |  | 4: т; 5: 0.024; 7: 0.000408; 8: 10315.01; 10: 4.21 | [11 empty] | Электроды сварочные Э42, диаметр 4 мм
| 04.1.02.05-0010 | Смеси бетонные тяжелого бетона (БСТ), класс В27,5 (М350) |  |  | 4: м3; 5: 0.42; 7: 0.00714; 8: 730; 10: 5.21 | [11 empty] | Смеси бетонные тяжелого бетона (БСТ), класс В27,5 (М350)
| 04.3.01.09-0023 | Раствор отделочный тяжелый цементный, состав 1:3 |  |  | 4: м3; 5: 0.72; 7: 0.01224; 8: 497; 10: 6.08 | [11 empty] | Раствор отделочный тяжелый цементный, состав 1:3
| 1 | ОТ |  |  | 8: 1203.2; 9: 1.15; 10: 23.52; 11: 30.64; 12: 720.65 | [12 empty] | ОТ
| 2 | ЭМ |  |  | 8: 7415.17; 9: 1.15; 10: 144.97 | [12 empty] | ЭМ
| 3 | в т.ч. ОТм |  |  | 8: 699.18; 9: 1.15; 10: 13.67; 11: 30.64; 12: 418.85 | [12 empty] | в т.ч. ОТм
| 4 | М |  |  | 8: 1587; 10: 26.98 | [12 empty] | М
Н | 05.1.01.13 | Плиты сборные железобетонные |  |  | 4: м3; 5: 100; 7: 1.7 | [21 empty] | Плиты сборные железобетонные
Н | 08.4.03.03 | Арматура |  |  | 4: т; 5: 0.08; 7: 0.00136 | [21 empty] | Арматура
|  | ЗТ |  |  | 4: чел.-ч; 5: 128; 6: 1.15; 7: 2.5024 | [13 empty] | ЗТ
|  | ЗТм |  |  | 4: чел.-ч; 5: 56.72; 6: 1.15; 7: 1.1089 | [13 empty] | ЗТм
|  | Итого по расценке |  |  | 8: 10205.37; 10: 195.47 | [14 empty] | Итого по расценке
|  | ФОТ |  |  | 10: 37.19; 12: 1139.5 | [13 empty] | ФОТ
| Приказ № 812/пр от 21.12.2020 Прил. п.21 (в ред. пр. № 636/пр от 02.09.2021) | НР Автомобильные дороги |  |  | 4: %; 5: 147; 7: 147; 10: 54.67; 12: 1675.07 | [13 empty] | НР Автомобильные дороги
| Приказ № 774/пр от 11.12.2020 Прил. п.21 (в ред. пр. № 317/пр от 22.04.2022) | СП Автомобильные дороги |  |  | 4: %; 5: 134; 7: 134; 10: 49.83; 12: 1526.93 | [13 empty] | СП Автомобильные дороги
|  | Всего по позиции |  |  | 10: 299.97 | [15 empty] | Всего по позиции
136 | ФССЦ-05.1.08.06-0058 | Плиты дорожные ПД6, бетон B20, объем 0,85 м3, расход арматуры 99,30 кг |  |  | шт | 2 | 1 | 2 | 1235.84 |  | 2471.68 | [10 empty] | Плиты дорожные ПД6, бетон B20, объем 0,85 м3, расход арматуры 99,30 кг
|  | (Материалы для строительных работ) | [31 empty] | (Материалы для строительных работ)
|  | Всего по позиции |  |  | 10: 2471.68 | [15 empty] | Всего по позиции
137 | ФЕР46-03-007-02 | Пробивка проемов в конструкциях: из бетона |  |  | 4: м3; 5: 0.27; 6: 1; 7: 0.27 | [8 empty] | Пробивка проемов в конструкциях: из бетона
| Приказ от 04.09.2019 № 519/пр прил.2 табл.1 п.5 | Производство работ осуществляется в стесненных условиях застроенной части населенных пунктов ОЗП=1,15; ЭМ=1,15 к расх.; ЗПМ=1,15; ТЗ=1,15; ТЗМ=1,15 | [21 empty] | Производство работ осуществляется в стесненных условиях застроенной части населенных пунктов ОЗП=1,15; ЭМ=1,15 к расх.; ЗПМ=1,15; ТЗ=1,15; ТЗМ=1,15
| 1-3-4 | Затраты труда рабочих (ср 3,4) |  |  | чел.-ч | 23.8 | 1.15 | 7.3899 | 8.97 |  | 66.29 | [13 empty] | Затраты труда рабочих (ср 3,4)
| 91.18.01-508 | Компрессоры передвижные с электродвигателем, производительность до 5,0 м3/мин |  |  | маш.час | 8.12 | 1.15 | 2.5213 | 48.81 |  | 123.06 | [13 empty] | Компрессоры передвижные с электродвигателем, производительность до 5,0 м3/мин
| 91.21.10-003 | Молотки при работе от передвижных компрессорных станций отбойные пневматические |  |  | маш.час | 16.23 | 1.15 | 5.0394 | 1.53 |  | 7.71 | [13 empty] | Молотки при работе от передвижных компрессорных станций отбойные пневматические
| 1 | ОТ |  |  | 8: 213.49; 9: 1.15; 10: 66.29; 11: 30.64; 12: 2031.13 | [12 empty] | ОТ
| 2 | ЭМ |  |  | 8: 421.17; 9: 1.15; 10: 130.77 | [12 empty] | ЭМ
|  | ЗТ |  |  | 4: чел.-ч; 5: 23.8; 6: 1.15; 7: 7.3899 | [13 empty] | ЗТ
|  | Итого по расценке |  |  | 8: 634.66; 10: 197.06 | [14 empty] | Итого по расценке
|  | ФОТ |  |  | 10: 66.29; 12: 2031.13 | [13 empty] | ФОТ
| Приказ № 812/пр от 21.12.2020 Прил. п.40.1 | НР Работы по реконструкции зданий и сооружений: усиление и замена существующих конструкций, возведение отдельных конструктивных элементов |  |  | 4: %; 5: 103; 7: 103; 10: 68.28; 12: 2092.06 | [13 empty] | НР Работы по реконструкции зданий и сооружений: усиление и замена существующих конструкций, возведение отдельных конструктивных элементов
| Приказ № 774/пр от 11.12.2020 Прил. п.40.1 | СП Работы по реконструкции зданий и сооружений: усиление и замена существующих конструкций, возведение отдельных конструктивных элементов |  |  | 4: %; 5: 59; 7: 59; 10: 39.11; 12: 1198.37 | [13 empty] | СП Работы по реконструкции зданий и сооружений: усиление и замена существующих конструкций, возведение отдельных конструктивных элементов
|  | Всего по позиции |  |  | 10: 304.45 | [15 empty] | Всего по позиции
|  | Итоги по разделу 8 Водопроводные колодцы : | [27 empty] | Итоги по разделу 8 Водопроводные колодцы :
|  | Итого прямые затраты (справочно) |  |  | 10: 22353.26 | [17 empty] | Итого прямые затраты (справочно)
|  | в том числе: | [28 empty] | в том числе:
|  | Оплата труда рабочих |  |  | 10: 1331.94 | [17 empty] | Оплата труда рабочих
|  | Эксплуатация машин |  |  | 10: 1467.53 | [17 empty] | Эксплуатация машин
|  | в том числе оплата труда машинистов (Отм) |  |  | 10: 118.26 | [17 empty] | в том числе оплата труда машинистов (Отм)
|  | Материалы |  |  | 10: 19553.79 | [17 empty] | Материалы
|  | Строительные работы |  |  | 10: 25132.15 | [17 empty] | Строительные работы
|  | в том числе: | [28 empty] | в том числе:
|  | оплата труда |  |  | 10: 1331.94 | [17 empty] | оплата труда
|  | эксплуатация машин и механизмов |  |  | 10: 1467.53 | [17 empty] | эксплуатация машин и механизмов
|  | в том числе оплата труда машинистов (ОТм) |  |  | 10: 118.26 | [17 empty] | в том числе оплата труда машинистов (ОТм)
|  | материалы |  |  | 10: 19553.79 | [17 empty] | материалы
|  | накладные расходы |  |  | 10: 1695.33 | [17 empty] | накладные расходы
|  | сметная прибыль |  |  | 10: 1083.56 | [17 empty] | сметная прибыль
|  | Итого ФОТ (справочно) |  |  | 10: 1450.2 | [17 empty] | Итого ФОТ (справочно)
|  | Итого накладные расходы (справочно) |  |  | 10: 1695.33 | [17 empty] | Итого накладные расходы (справочно)
|  | Итого сметная прибыль (справочно) |  |  | 10: 1083.56 | [17 empty] | Итого сметная прибыль (справочно)
|  | Итого по разделу 8 Водопроводные колодцы |  |  | 10: 25132.15 | [18 empty] | Итого по разделу 8 Водопроводные колодцы
|  | Итоги по смете: | [34 empty] | Итоги по смете:
|  | Итого прямые затраты (справочно) |  |  | 10: 389517.81; 12: 2396235.99 | [24 empty] | Итого прямые затраты (справочно)
|  | в том числе: | [35 empty] | в том числе:
|  | Оплата труда рабочих |  |  | 10: 5189.65; 12: 159010.87 | [24 empty] | Оплата труда рабочих
|  | Эксплуатация машин |  |  | 10: 49727.46; 12: 584297.66 | [24 empty] | Эксплуатация машин
|  | в том числе оплата труда машинистов (Отм) |  |  | 10: 1734.71; 12: 53151.55 | [24 empty] | в том числе оплата труда машинистов (Отм)
|  | Материалы |  |  | 10: 334600.7; 12: 1652927.46 | [24 empty] | Материалы
|  | Строительные работы |  |  | 10: 401865.43; 12: 2774567.16 | [24 empty] | Строительные работы
|  | Строительные работы |  |  | 10: 391757.09; 12: 2655794.16 | [24 empty] | Строительные работы
|  | в том числе: | [35 empty] | в том числе:
|  | оплата труда |  |  | 10: 5189.65; 12: 159010.87 | [24 empty] | оплата труда
| 1 | эксплуатация машин и механизмов |  |  | 10: 39619.12; 11: 11.75; 12: 465524.66 | [24 empty] | эксплуатация машин и механизмов
|  | в том числе оплата труда машинистов (ОТм) |  |  | 10: 1734.71; 12: 53151.55 | [24 empty] | в том числе оплата труда машинистов (ОТм)
| 1 | материалы |  |  | 10: 334600.7; 11: 4.94; 12: 1652927.46 | [24 empty] | материалы
|  | накладные расходы |  |  | 10: 7741.96; 12: 237213.25 | [24 empty] | накладные расходы
|  | сметная прибыль |  |  | 10: 4605.66; 12: 141117.92 | [24 empty] | сметная прибыль
| 1 | Транспортные расходы (перевозка), относимые на стоимость строительных работ |  |  | 10: 10108.34; 11: 11.75; 12: 118773 | [24 empty] | Транспортные расходы (перевозка), относимые на стоимость строительных работ
|  | Итого ФОТ (справочно) |  |  | 10: 6924.36; 12: 212162.42 | [24 empty] | Итого ФОТ (справочно)
|  | Итого накладные расходы (справочно) |  |  | 10: 7741.96; 12: 237213.25 | [24 empty] | Итого накладные расходы (справочно)
|  | Итого сметная прибыль (справочно) |  |  | 10: 4605.66; 12: 141117.92 | [24 empty] | Итого сметная прибыль (справочно)
|  | НДС 20% |  |  | 10: 80373.09; 12: 554913.43 | [25 empty] | НДС 20%
|  | ВСЕГО по смете |  |  | 10: 482238.52; 12: 3329480.59 | [26 empty] | ВСЕГО по смете
|  | в том числе: | [35 empty] | в том числе:
|  | материальные ресурсы, отсутствующие в ФРСН |  |  | 10: 242409.28; 12: 1197501.9 | [24 empty] | материальные ресурсы, отсутствующие в ФРСН
| Составил: |  |  |  | 6: (инженер 1 кат. СДО А.И. Голоева) | [27 empty] | (инженер 1 кат. СДО А.И. Голоева)
[должность, подпись (инициалы, фамилия)]
| Проверил: |  |  |  | 6: (Начальник СДО Е.Г. Зелих) | [28 empty] | (Начальник СДО Е.Г. Зелих)
[должность, подпись (инициалы, фамилия)]
¹ Зарегистрирован Министерством юстиции Российской Федерации 10 сентября 2019 г., регистрационный № 55869), с изменениями, внесенными приказом Министерства строительства и жилищно-коммунального хозяйства Российской Федерации от 20 февраля 2021 г. № 79/пр (зарегистрирован Министерством юстиции Российской Федерации 9 августа 2021 г., регистрационный № 64577)
² Под прочими затратами понимаются затраты, учитываемые в соответствии с пунктом 184 Методики.
³ Под прочими работами понимаются затраты, учитываемые в соответствии с пунктами 122-128 Методики.